## 一覧表（産業技術総合研究所）①
2020-01-08
処分予定物品一覧表
【事業名】
科学技術振興調整費「産総研 生命情報科学人材養成コース」
科振費 重点課題解決型研究等の推進
【購入等希望登録書提出期限】
令和2年1月17日（金）17時00分 必着
品名 | 規格 | 数量 | 単価（税込） | 金額（税込） | 取得日 | 保管又は設置場所 | 損耗程度 | 備考
会議用テーブル | ウチダ 1-385-4960 | 1 | 997500 | 997500 | 2002-02-28 | 国立研究開発法人産業技術総合研究所 臨海副都心センター（東京都江東区青海2-3-26） | Ｃ | プロジェクト終了から10年以上が経過し、経年劣化、陳腐化等により研究活動に利用することができなくなったため。
パーソナルコンピュータ | DELL PowerEdge 1600SC | 1 | 672210 | 672210 | 2004-02-10 | 国立研究開発法人産業技術総合研究所 臨海副都心センター（東京都江東区青海2-3-26） | Ｃ | 起動せず使用不可。メーカーに確認するも、部品がないため修理不可とのこと。
ファイルサーバー | WWWサーバー ホストストレージ | 1 | 3864000 | 3864000 | 2005-02-28 | 国立研究開発法人産業技術総合研究所 臨海副都心センター（東京都江東区青海2-3-26） | Ｃ | メーカーサポート切れにより稼働できる基本ソフトウェア（オペレーティングシステム）が提供されていないため、使用不可。
液晶ペンタブレッド | WACOM Cintiq 21UX | 1 | 417900 | 417900 | 2005-09-28 | 国立研究開発法人産業技術総合研究所 臨海副都心センター（東京都江東区青海2-3-26） | Ｃ | 経年劣化、陳腐化等により研究活動に利用することができなくなったため
液晶ペンタブレッド | WACOM Cintiq 21UX | 1 | 417900 | 417900 | 2005-09-28 | 国立研究開発法人産業技術総合研究所 臨海副都心センター（東京都江東区青海2-3-26） | Ｃ | 経年劣化、陳腐化等により研究活動に利用することができなくなったため
1.規格は、メーカー、型式等の参考情報を記載している。
2.単価及び金額は、取得時の価格（税込）を記載している。
3.保管又は設置場所は、現在の物品の保管場所を記載している。
4.損耗程度とは、A 現時点で修理費が取得価格の20％未満と推定されるもの。
B 〃 20％以上50％未満と推定されるもの。
C 〃 50％以上と推定されるもの。
5.備考は物品の状態を簡潔に記載したものであり、状態の全てを記載したものではないことに留意すること。
C 〃 50％以上と推定されるもの。
5.備考は物品の状態を簡潔に記載したものであり、状態の全てを記載したものではないことに留意すること。

## 需要調査結果①
令和2年3月18日
大臣官房会計課管理班
「科学技術振興調整費「産総研 生命情報科学人材養成コース」」の事業に係る取得物品の需要調査結果
１．概要
「科学技術振興調整費「産総研 生命情報科学人材養成コース」」の事業に係る取得資産の処分にあたって、公募による需要調査を実施した。 （調査期間：令和2年1月8日～令和2年1月17日） 上記の需要調査の結果、購入等希望者がなかったことを確認した。
２．取得物品の処分について
需要調査の結果に基づき、廃棄手続きを行うこととする。

## 一覧表（お茶の水女子大学）②
2020-01-08
処分予定物品一覧表
【事業名】
新興分野人材養成 遺伝カウンセリングコース
【購入等希望登録書提出期限】
令和2年1月17日（金）17時00分 必着
品名 | 規格 | 数量 | 単価（税込） | 金額（税込） | 取得日 | 保管又は設置場所 | 損耗程度 | 備考
ファイリングシステム | 浜松ホトニクス（株）製 ORCA-3CCD | 1 | 3870300 | 3870300 | 2005-09-30 | 国立大学法人お茶の水女子大学理学部2号館404号室（東京都文京区大塚二丁目1番1号） | Ｃ
ホットプレート | HIRASAWA SP-45D | 1 | 142800 | 142800 | 2006-05-31 | 国立大学法人お茶の水女子大学理学部2号館404号室（東京都文京区大塚二丁目1番1号） | Ｃ
1.規格は、メーカー、型式等の参考情報を記載している。
2.単価及び金額は、取得時の価格（税込）を記載している。
3.保管又は設置場所は、現在の物品の保管場所を記載している。
4.損耗程度とは、A 現時点で修理費が取得価格の20％未満と推定されるもの。
B 〃 20％以上50％未満と推定されるもの。
C 〃 50％以上と推定されるもの。
5.備考は物品の状態を簡潔に記載したものであり、状態の全てを記載したものではないことに留意すること。

## 需要調査結果②
令和2年2月21日
大臣官房会計課管理班
「新興分野人材養成 遺伝カウンセリングコース」の事業に係る取得物品の需要調査結果
１．概要
「新興分野人材養成 遺伝カウンセリングコース」の事業に係る取得資産の処分にあたって、公募による需要調査を実施した。 （調査期間：令和2年1月8日～令和2年1月17日） 上記の需要調査の結果、購入等希望者がなかったことを確認した。
２．取得物品の処分について
需要調査の結果に基づき、廃棄手続きを行うこととする。

## 一覧表（理化学研究所）③
2020-01-08
処分予定物品一覧表
【事業名】
タンパク質基本構造の網羅的解析（解析の加速化）
【購入等希望登録書提出期限】
令和2年1月17日（金）17時00分 必着
品名 | 規格 | 数量 | 単価（税込） | 金額（税込） | 取得日 | 保管又は設置場所 | 損耗程度 | 備考
DELL PowerEdge 1600SC インテル（R) | DELL社製 サーバ PowerEdge 1600SC | 1式 | 565215 | 565215 | 2003. 7.31 | 理化学研究所/横浜 中央研究棟（横浜） 横浜市鶴見区末広町1-7-22 | C | 機能の陳腐化と長期使用によるハードウェア各部の損耗が著しく、メーカーサポート終了によりデータの保全ができないため使用不能。
遺伝子増幅装置 PCT-200/ALS-1296/EN021050(C407) | MJ Research社製 ｻｰﾏﾙｻｲｸﾗｰ 及び 附属ｸﾕﾆｯﾄ PTC-200 DNA Engine / Alpha Unit ALS-1296 | 1台 | 1047900 | 1047900 | 2003. 7.31 | 理化学研究所/横浜 中央研究棟（横浜） 横浜市鶴見区末広町1-7-22 | C | 温度制御の不具合により正常稼働しない。附属ユニットともに取扱い会社の保守サポート終了のため修理不能。
微量高速冷却遠心機 MX-100 | トミー精工㈱社製 微量高速冷却遠心機 型式：MX-100 | 1台 | 604800 | 604800 | 2003.12.18 | 理化学研究所/和光 研究本館 埼玉県和光市広沢2-1 | C | 冷却装置他各部の故障により使用できない。長期使用による劣化が著しく補修部品の供給が困難なため修理不能。
物品 DNA Engine PTC-200型 サーマルサイクラー | MJ Research社製 サーマルサイクラー PTC-200 DNA Engine | 1台 | 912870 | 912870 | 2004. 1.19 | 理化学研究所/横浜 中央研究棟（横浜） 横浜市鶴見区末広町1-7-22 | C | 温度制御の不具合により正常稼働しない。取扱い会社の保守サポート終了のため修理不能。
DEll PrecisionWorkstation 650-ｎ 3.06GHｚ | DELL社製 ワークステーション Precision Workstation 650n | 1台 | 653520 | 653520 | 2004. 1.27 | 理化学研究所/横浜 中央研究棟（横浜） 横浜市鶴見区末広町1-7-22 | C | 機能の陳腐化と長期使用によるハードウェア各部の損耗が著しく、メーカーサポート終了によりデータの保全ができないため使用不能。
MJ Research社製 DNA Engine Tetrad2 Thermal Cycler/PTC-0240 | MJ Research社製 サーマルサイクラー Tetrad2 DNA Engine | 1式 | 2486844 | 2486844 | 2004. 1.30 | 理化学研究所/横浜 中央研究棟（横浜） 横浜市鶴見区末広町1-7-22 | C | 温度制御の不具合により正常稼働しない。取扱い会社の保守サポート終了のため修理不能。
超高輝度X線発生装置 | RIGAKU(理学電機㈱)社製 超高輝度X線発生装置 FR-E SuperBright | 1式 | 21819000 | 21819000 | 2004. 2.25 | 理化学研究所/横浜 西研究棟（横浜） 横浜市鶴見区末広町1-7-22 | C | 取得後15年を経過し経年劣化による制御基盤、IP検出器周辺部他の故障が頻発し、旧型機であり修理が困難なため使用不能。
二重収束型GC-MS装置 | 日本電子㈱社製 二重収束型ガスクロマトグラフ質量分析装置 JMS GC-mateII | 1式 | 26197500 | 26197500 | 2004. 2.25 | 理化学研究所/横浜 西研究棟（横浜） 横浜市鶴見区末広町1-7-22 | C | 経年劣化によりGCインターフェイスが故障し、メーカーの保守サポートが得られないため使用不能。
大規模生体分子自動精製システム | アマシャム・バイオサイエンス社製 生体分子自動精製システム AKTAxpress | 1式 | 23625000 | 23625000 | 2004. 2.25 | 理化学研究所/横浜 中央研究棟（横浜） 横浜市鶴見区末広町1-7-22 | C | 取得後15年を経過しサンプルポンプ他各部の経年劣化による動作不良により、メーカーの動作保証が得られないため使用不能。
多品種生体分子自動精製システム/AKTAxpress | アマシャム・バイオサイエンス社製 生体分子自動精製システム AKTAxpress | 1式 | 23625000 | 23625000 | 2004. 2.26 | 理化学研究所/横浜 中央研究棟（横浜） 横浜市鶴見区末広町1-7-22 | C | 取得後15年を経過しサンプルポンプ他各部の経年劣化による動作不良により、メーカーの動作保証が得られないため使用不能。
クロマトチャンバー（日本フリーザー社製 MC-25EF2T5) | 日本フリーザー㈱社製 クロマトチャンバー MC-25EF2T5型 | 2台 | 1337000 | 2674000 | 2004. 2.27 | 理化学研究所/横浜 中央研究棟（横浜） 横浜市鶴見区末広町1-7-22 | C | 長期使用による各部の損傷が著しく温度制御と気密性能に不具合があり、メーカー保守保証が得られず使用不能。
凍結結晶自動マウントシステム | 理学電機㈱社製 理研カスタマイズ製品 ・クライオマウントロボット本体 ・制御用回路 ・サンプル観察用ＣＣＤカメラ ・制御用コンピュータ ・デイスプレイ ・ドライヤー制御装置 ・非常停止ボタン ・温度計 | 1式 | 13860000 | 13860000 | 2004. 3.16 | 理化学研究所/播磨 ハイスループット棟 兵庫県佐用郡三日月町光都1-1-1 | C | 本体駆動部や各種センサー類の制御部など各部の故障によりロボット制御に不具合が生じ作動しない。装置全体の経年劣化と機能の陳腐化が著しく、カスタマイズ機であるため、修繕、転用ができないため使用不能。
DELL Precision340 スモールデスクトップ | DELL社製 ワークステーション ミニタワー型 Precision 340 | 1式 | 306390 | 306390 | 2003. 5.22 | 理化学研究所/横浜 西研究棟（横浜） 横浜市鶴見区末広町1-7-22 | C | 機能の陳腐化と長期使用によるハードウェア各部の損耗が著しく、メーカーサポート終了によりデータの保全ができないため使用不能。
物品 ロータリーエバポレーター N-1000V | 東京理化器械㈱社製 小型ロータリーエバポレーター EYELA N-1000 V型 | 1台 | 187110 | 187110 | 2003. 5.22 | 理化学研究所/横浜 中央研究棟（横浜） 横浜市鶴見区末広町1-7-22 | C | 冷却器やジョイント接合部等の経年劣化による修理不能な破損のため、使用不能。
物品 ロータリーエバポレーター N-1000V | 東京理化器械㈱社製 小型ロータリーエバポレーター EYELA N-1000 V型 | 1台 | 187110 | 187110 | 2003. 5.22 | 理化学研究所/横浜 中央研究棟（横浜） 横浜市鶴見区末広町1-7-22 | C | 冷却器やジョイント接合部等の経年劣化による修理不能な破損のため、使用不能。
CPD-G520 21インチ FDトリニトロン管 | SONY社製 平面ブラウン管搭載 21型トリニトロンマルチスキャンディスプレイ CPD-G520 | 1式 | 123900 | 123900 | 2003. 5.27 | 理化学研究所/横浜 西研究棟（横浜） 横浜市鶴見区末広町1-7-22 | C | 画像が乱れと異音の発生により使用不能、アナログ専用機器で経年劣化により修理不能。
耐震 ステンレス薬品庫 KS-18 | ケニス㈱社製 耐震ステンレス薬品庫 KS-18型 W450×D600×H1800 ㎜ | 1台 | 191100 | 191100 | 2003. 5.30 | 理化学研究所/横浜 中央研究棟（横浜） 横浜市鶴見区末広町1-7-22 | C | 本体固定部の腐食及びシリンダー錠の破損等、取得後14年を経過し、修理代替部品の調達が困難なため修理不能。
コピープレートセット | トッケン社製 マイクロプレート用コピープレート | 1式 | 487200 | 487200 | 2003. 6.27 | 理化学研究所/横浜 南研究棟（横浜） 横浜市鶴見区末広町1-7-22 | C | 取得後15年超を経過し、専用台座やピンの変形等の修理困難な損傷により使用不能。
液晶シャッタメガネ NuVision 60GX | MacNaughton社製 立体視用液晶シャッタメガネシステム NuVision 60GX （赤外線エミッタ付） | 1式 | 126000 | 126000 | 2003. 6.27 | 理化学研究所/横浜 中央研究棟（横浜） 横浜市鶴見区末広町1-7-22 | C | 電源他の故障、2011年に生産を終了しており修理困難なため使用不能。
液晶シャッターメガネ（CE3） | Stereographics社製 立体視用液晶シャッタメガネ Crystal Eyes 3 3D Glasses | 1式 | 159600 | 159600 | 2003. 6.27 | 理化学研究所/横浜 中央研究棟（横浜） 横浜市鶴見区末広町1-7-22 | C | エミッター他、修理困難な故障ため使用不能。
SDM-X93（液晶ディスプレイ） | SONY社製 19型TFT液晶カラーコンピューターディスプレイ SDM-X93 | 1台 | 104790 | 104790 | 2003. 9.16 | 理化学研究所/横浜 中央研究棟（横浜） 横浜市鶴見区末広町1-7-22 | C | 液晶画面の劣化により使用不能。修理不能。
バイオフリーザー GS-5203HC | 日本フリーザー㈱社製 ・モデル GS-5203HC ・冷媒 R-600a | 1台 | 294000 | 294000 | 2003. 9.26 | 理化学研究所/横浜 中央研究棟（横浜） 横浜市鶴見区末広町1-7-22 | C | 冷却装置の劣化や腐食により冷媒漏れが発生し使用不能。 2015年メーカー保守サポート終了のため修理不能。
物品 96well アルミブロック AlphaUnit ALS-1296 | MJ Research社製 ｻｰﾏﾙｻｲｸﾗｰ PTC-200 DNA Engine用 Alpha Unit ALS-1296 | 1台 | 357210 | 357210 | 2004. 1.23 | 理化学研究所/横浜 中央研究棟（横浜） 横浜市鶴見区末広町1-7-22 | C | 本体装置との接続部位の破損により使用不能。取扱い会社の保守サポート終了のため修理不能。
液晶シャッタメガネ NuVision60GX（赤外線エミッタ付属版） | MacNaughton社製 立体視用液晶シャッタメガネシステム NuVision 60GX （赤外線エミッタ付） | 1式 | 126000 | 126000 | 2004. 1.26 | 理化学研究所/横浜 中央研究棟（横浜） 横浜市鶴見区末広町1-7-22 | C | 電源他の故障、2011年に生産を終了しており修理困難なため使用不能。
130ベーシックロータリーシェーカー | ＩＫＡジャパン㈱社製 ロータリーシェーカー 型式：KS130ベーシック | 1式 | 115500 | 115500 | 2004. 2.13 | 理化学研究所/横浜 中央研究棟（横浜） 横浜市鶴見区末広町1-7-22 | C | 自動制御装置の故障他、各部に不具合が生じ使用不能。旧型機種のためメーカーサポート終了により修理不能。
DELL OptiPlex SX270 メモリ+HDD倍増 | DELL社製 ﾃﾞｽｸﾄｯﾌﾟﾊﾟｿｺﾝ OptiPlex SX270 | 1式 | 124740 | 124740 | 2004. 2.25 | 理化学研究所/横浜 中央研究棟（横浜） 横浜市鶴見区末広町1-7-22 | C | ハードディスク他の不具合により起動しない。OSサポートの終了により使用不可。
Samsung 213T 21型TFT | SAMSUNG社製 液晶ディスプレイ SyncMaster 213T | 1式 | 210000 | 210000 | 2004. 3. 4 | 理化学研究所/横浜 中央研究棟（横浜） 横浜市鶴見区末広町1-7-22 | C | 液晶画面の劣化により使用不能。修理不能。
Samsung 213T 21型TFT | SAMSUNG社製 液晶ディスプレイ SyncMaster 213T | 1式 | 189000 | 189000 | 2004. 3. 4 | 理化学研究所/横浜 中央研究棟（横浜） 横浜市鶴見区末広町1-7-22 | C | 液晶画面の劣化により使用不能。修理不能。
Linux PC PenIV 3.4GHz Rsdhat 9.0/21TFT 213T sumsung | SAMSUNG社製 液晶ディスプレイ SyncMaster 213T | 2式 | 189000 | 378000 | 2004. 3. 4 | 理化学研究所/横浜 中央研究棟（横浜） 横浜市鶴見区末広町1-7-22 | C | 液晶画面の劣化により使用不能。修理不能。
1.規格は、メーカー、型式等の参考情報を記載している。
2.単価及び金額は、取得時の価格（税込）を記載している。
3.保管又は設置場所は、現在の物品の保管場所を記載している。
4.損耗程度とは、A 現時点で修理費が取得価格の20％未満と推定されるもの。
B 〃 20％以上50％未満と推定されるもの。
C 〃 50％以上と推定されるもの。
5.備考は物品の状態を簡潔に記載したものであり、状態の全てを記載したものではないことに留意すること。

## 需要調査結果③
令和2年3月5日
大臣官房会計課管理班
「タンパク質基本構造の網羅的解析（解析の加速化）」の事業に係る取得物品の 需要調査結果
１．概要
「タンパク質基本構造の網羅的解析（解析の加速化）」の事業に係る取得資産の処分にあたって、公募による需要調査を実施した。（調査期間：令和2年1月8日～令和2年1月17日） 上記の需要調査の結果、購入等希望者がなかったことを確認した。
２．取得物品の処分について
需要調査の結果に基づき、廃棄手続きを行うこととする。

## 一覧表（理化学研究所）④
2020-01-08
処分予定物品一覧表
【事業名】
アジア地域の微生物研究ネットワークに関する研究
【購入等希望登録書提出期限】
令和2年1月17日（金）17時00分 必着
品名 | 規格 | 数量 | 単価（税込） | 金額（税込） | 取得日 | 保管又は設置場所 | 損耗程度 | 備考
Epi-Light UV撮像ｾｯﾄ | ・本体Epi-Light UVFA1100 ・ｲﾒｰｼﾞｺﾝﾄﾛｰﾗｰMC-100 ・９ｲﾝﾁﾓﾆﾀｰ ９M100A ・ﾋﾞﾃﾞｵﾌﾟﾘﾝﾀｰ VP-1500Ⅱ ・光学ﾌｨﾙﾀｰ ・画像記憶装置 DF-30M | 1式 | 2215500 | 2215500 | 平成10年11月26日 | 和光本所 | C | カメラシステムの故障により電気泳動写真を撮ることができない。本体Epi-Light UVFA1100 とセットで使用。メーカーサポートも終了しており継続した使用は困難。
1.規格は、メーカー、型式等の参考情報を記載している。
2.単価及び金額は、取得時の価格（税込）を記載している。
3.保管又は設置場所は、現在の物品の保管場所を記載している。
4.損耗程度とは、A 現時点で修理費が取得価格の20％未満と推定されるもの。
B 〃 20％以上50％未満と推定されるもの。
5.備考は物品の状態を簡潔に記載したものであり、状態の全てを記載したものではないことに留意すること。

## 需要調査結果④
令和2年3月9日
大臣官房会計課管理班
「アジア地域の微生物研究ネットワークに関する研究」の事業に係る取得物品の需要調査結果
１．概要
「アジア地域の微生物研究ネットワークに関する研究」の事業に係る取得資産の処分にあたって、公募による需要調査を実施した。 （調査期間：令和2年1月8日～令和2年1月17日） 上記の需要調査の結果、購入等希望者がなかったことを確認した。
２．取得物品の処分について
需要調査の結果に基づき、廃棄手続きを行うこととする。

## 一覧表（京都大学）⑤
2020-01-08
処分予定物品一覧表
【事業名】
平成２０年度科学技術試験研究委託 次世代生命体統合シミュレーションソフトウェアの研究開発(ﾊｲﾌﾞﾘｯﾄﾞＱＭ/ＭＭ法による生体分子内化学反応と機能の解析）他
【購入等希望登録書提出期限】
令和2年1月17日（金）17時00分 必着
品名 | 規格 | 数量 | 単価（税込） | 金額（税込） | 取得日 | 保管又は設置場所 | 損耗程度 | 備考
ワークステーション | リアルコンピューティング㈱製 ＲＣ ＣＡＬＭ ＳＶ９００Ｒ／ Ｘｅｏｎ Ｘ５４５０ １６ＧＢ | 1 | 980000 | 980000 | 2009-02-13 | 京都大学大学院 理学研究科6号館259号室2階 （京都市左京区北白川追分町） | C | 電源を入れてもフリーズが発生して使用できない。サポート期間の終了により修理は不可能。
ノートパソコン | レッツノートＦ８シルバー ＣＦ－Ｆ８ＧＷＥＡＪＰ | 1 | 253950 | 253950 | 2009-09-03 | 京都大学大学院理学研究科 (京都市左京区北白川追分町） | C | 多年の使用により性能劣化、摩耗激しく、電源を入れても正常に動作せず使用できない。メーカーの修理部品保有期限超過で修理不可能。
1.規格は、メーカー、型式等の参考情報を記載している。
2.単価及び金額は、取得時の価格（税込）を記載している。
3.保管又は設置場所は、現在の物品の保管場所を記載している。
4.損耗程度とは、A 現時点で修理費が取得価格の20％未満と推定されるもの。
B 〃 20％以上50％未満と推定されるもの。
C 〃 50％以上と推定されるもの。
5.備考は物品の状態を簡潔に記載したものであり、状態の全てを記載したものではないことに留意すること。

## 需要調査結果⑤
令和２年２月21日
大臣官房会計課管理班
「平成２０年度科学技術試験研究委託 次世代生命体統合シミュレーションソフトウェアの研究開発(ﾊｲﾌﾞﾘｯﾄﾞＱＭ/ＭＭ法による生体分子内化学反応と機能の解析）他」の事業に係る取得物品の需要調査結果
１．概要
「平成２０年度科学技術試験研究委託 次世代生命体統合シミュレーションソフトウェアの研究開発(ﾊｲﾌﾞﾘｯﾄﾞＱＭ/ＭＭ法による生体分子内化学反応と機能の解析）他」の事業に係る取得資産の処分にあたって、公募による需要調査を実施した。 （調査期間：令和2年1月8日～令和2年1月17日） 上記の需要調査の結果、購入等希望者がなかったことを確認した。
２．取得物品の処分について
需要調査の結果に基づき、廃棄手続きを行うこととする。

## 一覧表（熊本県教育委員会）⑥
2020-01-08
処分予定物品一覧表
【事業名】
平成２６年度実践的防災教育総合支援事業
【購入等希望登録書提出期限】
令和2年1月17日（金）17時00分 必着
品名 | 規格 | 数量 | 単価（税込） | 金額（税込） | 取得日 | 保管又は設置場所 | 損耗程度 | 備考
緊急地震速報受信システム | 地震計内臓受信機ＥＱカードⅡ | 3 | 295200 | 885600 | 2014-08-22 | ・八代市立郡築小学校 （八代市郡築六番町４９番地の１） ・八代市立第七中学校 （八代市郡築七番町４１番地２） ・八代市立八代支援学校（八代市高島町１番地の６） | B B B
1.規格は、メーカー、型式等の参考情報を記載している。
2.単価及び金額は、取得時の価格（税込）を記載している。
3.保管又は設置場所は、現在の物品の保管場所を記載している。
4.損耗程度とは、A 現時点で修理費が取得価格の20％未満と推定されるもの。
B 〃 20％以上50％未満と推定されるもの。
C 〃 50％以上と推定されるもの。
5.備考は物品の状態を簡潔に記載したものであり、状態の全てを記載したものではないことに留意すること。

## 需要調査結果⑥
令和2年3月9日
大臣官房会計課管理班
「平成２６年度実践的防災教育総合支援事業」の事業に係る取得物品の需要調査結果
１．概要
「平成２６年度実践的防災教育総合支援事業」の事業に係る取得資産の処分にあたって、公募による需要調査を実施した。 （調査期間：令和2年1月8日～令和2年1月17日） 上記の需要調査の結果、購入等希望者がなかったことを確認した。
２．取得物品の処分について
需要調査の結果に基づき、廃棄手続きを行うこととする。

## 一覧表（東京大学）⑦
2020-01-08
処分予定物品一覧表
【事業名】
平成２３年度科学技術試験研究委託事業「再生医療研究における倫理的課題の解決に関する研究」
【購入等希望登録書提出期限】
令和2年1月17日（金）17時00分 必着
品名 | 規格 | 数量 | 単価（税込） | 金額（税込） | 取得日 | 保管又は設置場所 | 損耗程度 | 備考
パソコン | ＣＦ－Ｓ１０ＥＥ４ＤＵ パナソニック製 | 5台 | 208250 | 1041250 | 2012-01-25 | 東京大学大学院医学系研究科（東京都文京区本郷7-3-1） | C
解析用PC | ソニーＶＡＩＯ ＶＰＣＬ２３ＡＪ | 1式 | 262600 | 262600 | 2012-01-12 | 東京大学医科学研究所（東京都 港区白金台4-6-1） | C
1.規格は、メーカー、型式等の参考情報を記載している。
2.単価及び金額は、取得時の価格（税込）を記載している。
3.保管又は設置場所は、現在の物品の保管場所を記載している。
4.損耗程度とは、A 現時点で修理費が取得価格の20％未満と推定されるもの。
B 〃 20％以上50％未満と推定されるもの。
C 〃 50％以上と推定されるもの。
5.備考は物品の状態を簡潔に記載したものであり、状態の全てを記載したものではないことに留意すること。

## 需要調査結果⑦
令和2年3月5日
大臣官房会計課管理班
「平成２３年度科学技術試験研究委託事業「再生医療研究における倫理的課題の解決に関する研究」」の事業に係る取得物品の需要調査結果
１．概要
「平成２３年度科学技術試験研究委託事業「再生医療研究における倫理的課題の解決に関する研究」」の事業に係る取得資産の処分にあたって、公募による需要調査を実施した。 （調査期間：令和2年1月8日～令和2年1月17日） 上記の需要調査の結果、購入等希望者がなかったことを確認した。
２．取得物品の処分について
需要調査の結果に基づき、廃棄手続きを行うこととする。

## 一覧表（東京大学）⑧
2020-01-08
処分予定物品一覧表
【事業名】
委託研究「遺伝子組換えウイルスを用いたがん治療開発」
【購入等希望登録書提出期限】
令和2年1月17日（金）17時00分 必着
品名 | 規格 | 数量 | 単価（税込） | 金額（税込） | 取得日 | 保管又は設置場所 | 損耗程度 | 備考
密閉式自動固定包理装置 | サクラ精機（株）ティッシュー・テックＶＩＰ５ジュニアＶＩＰ－５－Ｊｒ－ＪＯ | 1 | 4284000 | 4284000 | 2010-03-24 | 東京大学医学部附属病院（東京都文京区本郷7-3-1） | C | 正常動作が確認できない。経年劣化のため修理後の動作保障不能。
1.規格は、メーカー、型式等の参考情報を記載している。
2.単価及び金額は、取得時の価格（税込）を記載している。
3.保管又は設置場所は、現在の物品の保管場所を記載している。
4.損耗程度とは、A 現時点で修理費が取得価格の20％未満と推定されるもの。
B 〃 20％以上50％未満と推定されるもの。
C 〃 50％以上と推定されるもの。
5.備考は物品の状態を簡潔に記載したものであり、状態の全てを記載したものではないことに留意すること。

## 需要調査結果⑧
令和2年3月5日
大臣官房会計課管理班
「委託研究「遺伝子組換えウイルスを用いたがん治療開発」」の事業に係る取得物品の需要調査結果
１．概要
「委託研究「遺伝子組換えウイルスを用いたがん治療開発」」の事業に係る取得資産の処分にあたって、公募による需要調査を実施した。 （調査期間：令和2年1月8日～令和2年1月17日） 上記の需要調査の結果、購入等希望者がなかったことを確認した。
２．取得物品の処分について
需要調査の結果に基づき、廃棄手続きを行うこととする。

## 一覧表（大阪大学）⑨
2020-01-08
処分予定物品一覧表
【事業名】
国立大学法人大阪大学の行う試験研究等の事業
【購入等希望登録書提出期限】
令和2年1月17日（金）17時00分 必着
品名 | 規格 | 数量 | 単価（税込） | 金額（税込） | 取得日 | 保管又は設置場所 | 損耗程度 | 備考
デスクトップパソコン及び液晶モニター | HP dc7800及び三菱19型RDT191VM | 2式 | 241500 | 483000 | 2008-08-27 | 大阪大学産業科学研究所阪大複合機能ナノファウンダリ（大阪府茨木市美穂ケ丘8-1） | C | サポートの終了したOS( Windows XP)を使用しているPCであったため、OSをアップデートして引き続き使用しようとしたが、アップデート後のアプリケーション等の動作が遅く、通常業務に支障をきたす。
1.規格は、メーカー、型式等の参考情報を記載している。
2.単価及び金額は、取得時の価格（税込）を記載している。
3.保管又は設置場所は、現在の物品の保管場所を記載している。
4.損耗程度とは、A 現時点で修理費が取得価格の20％未満と推定されるもの。
B 〃 20％以上50％未満と推定されるもの。
C 〃 50％以上と推定されるもの。
5.備考は物品の状態を簡潔に記載したものであり、状態の全てを記載したものではないことに留意すること。

## 需要調査結果⑨
令和2年3月5日
大臣官房会計課管理班
「国立大学法人大阪大学の行う試験研究等の事業」の事業に係る取得物品の需要調査結果
１．概要
「国立大学法人大阪大学の行う試験研究等の事業」の事業に係る取得資産の処分にあたって、公募による需要調査を実施した。 （調査期間：令和2年1月8日～令和2年1月17日） 上記の需要調査の結果、購入等希望者がなかったことを確認した。
２．取得物品の処分について
需要調査の結果に基づき、廃棄手続きを行うこととする。

## 一覧表（東京工業大学）⑩
2020-01-08
処分予定物品一覧表
【事業名】
国立大学法人東京工業大学の行う教育
【購入等希望登録書提出期限】
令和2年1月17日（金）17時00分 必着
品名 | 規格 | 数量 | 単価（税込） | 金額（税込） | 取得日 | 保管又は設置場所 | 損耗程度 | 備考
タブレット パーソナルコンピュータ | NEC PC-VY93MCWR5 | 5 | 194250 | 971250 | 2008-06-23 | 国立大学法人東京工業大学 （目黒区大岡山2-12-1） | C | 仕様が古く使うことができないため。
1.規格は、メーカー、型式等の参考情報を記載している。
2.単価及び金額は、取得時の価格（税込）を記載している。
3.保管又は設置場所は、現在の物品の保管場所を記載している。
4.損耗程度とは、A 現時点で修理費が取得価格の20％未満と推定されるもの。
B 〃 20％以上50％未満と推定されるもの。
C 〃 50％以上と推定されるもの。
5.備考は物品の状態を簡潔に記載したものであり、状態の全てを記載したものではないことに留意すること。

## 需要調査結果⑩
令和2年3月5日
大臣官房会計課管理班
「国立大学法人東京工業大学の行う教育」の事業に係る取得物品の需要調査結果
１．概要
「国立大学法人東京工業大学の行う教育」の事業に係る取得資産の処分にあたって、公募による需要調査を実施した。 （調査期間：令和2年1月8日～令和2年1月17日） 上記の需要調査の結果、購入等希望者がなかったことを確認した。
２．取得物品の処分について
需要調査の結果に基づき、廃棄手続きを行うこととする。

## 一覧表（茨城県教育委員会）⑪
2020-01-08
処分予定物品一覧表
【事業名】
平成26年度「実践的防災教育総合支援事業」
【購入等希望登録書提出期限】
令和2年1月17日（金）17時00分 必着
品名 | 規格 | 数量 | 単価（税込） | 金額（税込） | 取得日 | 保管又は設置場所 | 損耗程度 | 備考
緊急地震速報 受信システム | 緊急地震速報装置 JMB-H1/JMB-AS | 1 | 213840 | 213840 | 2014-08-29 | 茨城県立水戸飯富特別支援学校 （水戸市飯富町3436-20） | C | 使用する際には，LAN工事が必要。 情報配信料がかかる。
緊急地震速報 受信システム | 緊急地震速報装置 JMB-H1/JMB-AS | 1 | 213840 | 213840 | 2014-08-29 | 茨城県立友部特別支援学校 （笠間市鯉淵6558-1） | C | 使用する際には，LAN工事が必要。 情報配信料がかかる。
緊急地震速報 受信システム | 緊急地震速報装置 JMB-H1/JMB-AS | 1 | 213840 | 213840 | 2014-08-29 | 茨城県立友部東特別支援学校 （笠間市鯉淵6528-1） | C | 使用する際には，LAN工事が必要。 情報配信料がかかる。
緊急地震速報 受信システム | 緊急地震速報装置 JMB-H1/JMB-AS | 1 | 213840 | 213840 | 2014-08-29 | 茨城県立内原特別支援学校 （笠間市鯉淵町2570） | C | 使用する際には，LAN工事が必要。 情報配信料がかかる。
緊急地震速報 受信システム | 緊急地震速報装置 JMB-H1/JMB-AS | 1 | 213840 | 213840 | 2014-08-29 | 茨城県立勝田特別支援学校 （ひたちなか市高場22452） | C | 使用する際には，LAN工事が必要。 情報配信料がかかる。
緊急地震速報 受信システム | 緊急地震速報装置 JMB-H1/JMB-AS | 1 | 213840 | 213840 | 2014-08-29 | 茨城県立大子特別支援学校 （大子町頃藤3602） | C | 使用する際には，LAN工事が必要。 情報配信料がかかる。
緊急地震速報 受信システム | 緊急地震速報装置 JMB-H1/JMB-AS | 1 | 213840 | 213840 | 2014-08-29 | 茨城県立美浦特別支援学校 （美浦村土屋字笹山3127） | C | 使用する際には，LAN工事が必要。 情報配信料がかかる。
緊急地震速報 受信システム | 緊急地震速報装置 JMB-H1/JMB-AS | 1 | 213840 | 213840 | 2014-08-29 | 茨城県立結城特別支援学校 （結城市鹿窪1357-10） | C | 使用する際には，LAN工事が必要。 情報配信料がかかる。
緊急地震速報 受信システム | 緊急地震速報装置 JMB-H1/JMB-AS | 1 | 213840 | 213840 | 2014-08-29 | 茨城県立協和特別支援学校 （筑西市谷永島495-1） | C | 使用する際には，LAN工事が必要。 情報配信料がかかる。
緊急地震速報 受信システム | 緊急地震速報装置 JMB-H1/JMB-AS | 1 | 213840 | 213840 | 2014-08-29 | 茨城県立境特別支援学校 （境町塚崎2170） | C | 使用する際には，LAN工事が必要。 情報配信料がかかる。
1.規格は、メーカー、型式等の参考情報を記載している。
2.単価及び金額は、取得時の価格（税込）を記載している。
3.保管又は設置場所は、現在の物品の保管場所を記載している。
4.損耗程度とは、A 現時点で修理費が取得価格の20％未満と推定されるもの。
B 〃 20％以上50％未満と推定されるもの。
C 〃 50％以上と推定されるもの。
5.備考は物品の状態を簡潔に記載したものであり、状態の全てを記載したものではないことに留意すること。

## 需要調査結果⑪
令和2年3月11日
大臣官房会計課管理班
「平成26年度「実践的防災教育総合支援事業」」の事業に係る取得物品の需要調査結果
１．概要
「平成26年度「実践的防災教育総合支援事業」」の事業に係る取得資産の処分にあたって、公募による需要調査を実施した。 （調査期間：令和2年1月8日～令和2年1月17日） 上記の需要調査の結果、購入等希望者がなかったことを確認した。
２．取得物品の処分について
需要調査の結果に基づき、廃棄手続きを行うこととする。

## 一覧表（東京大学）⑫
2020-01-08
処分予定物品一覧表
【事業名】
平成１８年度科学技術試験研究委託事業「ウィルス療法の臨床研究」（遺伝子組み換え単純ヘルペスウィルスを用いた悪性腫瘍の標的治療 ）
【購入等希望登録書提出期限】
令和2年1月17日（金）17時00分 必着
品名 | 規格 | 数量 | 単価（税込） | 金額（税込） | 取得日 | 保管又は設置場所 | 損耗程度 | 備考
レブコ超低温槽 | レブコ ULT-390-5型 | 1式 | 1078350 | 1078350 | 2005-01-20 | 東京大学医学部附属病院（東京都文京区本郷7-3-1） | C | 正常動作が確認できない。経年劣化のため修理後の動作保障不能。
マイクロプレートインスツルメンテーション | ベックマンコールター社 AD200 | 1式 | 2231250 | 2231250 | 2005-02-16 | 東京大学医学部附属病院（東京都文京区本郷7-3-1） | C | 正常動作が確認できない。経年劣化のため修理後の動作保障不能。
倒立顕微鏡タイムラプスイメージングシステム | 日本ローパー社 | 1台 | 8628165 | 8628165 | 2005-03-11 | 東京大学医学部附属病院（東京都文京区本郷7-3-1） | C | 正常動作が確認できない。経年劣化のため修理後の動作保障不能。
UVサンプル撮影装置 | 東洋紡績社 FAS-Ⅲ+DS-100 | 1式 | 1512000 | 1512000 | 2005-03-11 | 東京大学医学部附属病院（東京都文京区本郷7-3-1） | C | 正常動作が確認できない。経年劣化のため修理後の動作保障不能。
1.規格は、メーカー、型式等の参考情報を記載している。
2.単価及び金額は、取得時の価格（税込）を記載している。
3.保管又は設置場所は、現在の物品の保管場所を記載している。
4.損耗程度とは、A 現時点で修理費が取得価格の20％未満と推定されるもの。
B 〃 20％以上50％未満と推定されるもの。
C 〃 50％以上と推定されるもの。
5.備考は物品の状態を簡潔に記載したものであり、状態の全てを記載したものではないことに留意すること。

## 需要調査結果⑫
令和2年3月5日
大臣官房会計課管理班
「平成１８年度科学技術試験研究委託事業「ウィルス療法の臨床研究」（遺伝子組み換え単純ヘルペスウィルスを用いた悪性腫瘍の標的治療 ）」の事業に係る取得物品の需要調査結果
１．概要
「平成１８年度科学技術試験研究委託事業「ウィルス療法の臨床研究」（遺伝子組み換え単純ヘルペスウィルスを用いた悪性腫瘍の標的治療 ）」の事業に係る取得資産の処分にあたって、公募による需要調査を実施した。 （調査期間：令和2年1月8日～令和2年1月17日） 上記の需要調査の結果、購入等希望者がなかったことを確認した。
２．取得物品の処分について
需要調査の結果に基づき、廃棄手続きを行うこととする。

## 一覧表（東京大学）⑬
2020-01-08
処分予定物品一覧表
【事業名】
平成２３年度科学技術試験研究委託事業「先端光量子科学アライアンス」
【購入等希望登録書提出期限】
令和2年1月17日（金）17時00分 必着
品名 | 規格 | 数量 | 単価（税込） | 金額（税込） | 取得日 | 保管又は設置場所 | 損耗程度 | 備考
ＮｏｔｅＰＣ | ＳＯＮＹ社製 ＶＰＣＺ２３ＡＪ OS：Windows 7 Professional with Service Pack 1 64ビット 正規版、CPU：インテル Core i7-2640M プロセッサー、液晶画面：13.3型ワイド(16:9)、解像度：WXGA++ 1600×900、サイズ：約 幅331mm×高さ23.3mm×奥行224.5mm、重量：約1.54kg | 1式 | 370800 | 370800 | 2012-02-17 | 東京大学理学部1号館９４６号室（東京都文京区本郷７-３-１） | C | 老朽化による故障。 サポート期間終了により修理不能。
1.規格は、メーカー、型式等の参考情報を記載している。
2.単価及び金額は、取得時の価格（税込）を記載している。
3.保管又は設置場所は、現在の物品の保管場所を記載している。
4.損耗程度とは、A 現時点で修理費が取得価格の20％未満と推定されるもの。
B 〃 20％以上50％未満と推定されるもの。
C 〃 50％以上と推定されるもの。
5.備考は物品の状態を簡潔に記載したものであり、状態の全てを記載したものではないことに留意すること。

## 需要調査結果⑬
令和2年3月5日
大臣官房会計課管理班
「平成２３年度科学技術試験研究委託事業「先端光量子科学アライアンス」」の事業に係る取得物品の需要調査結果
１．概要
「平成２３年度科学技術試験研究委託事業「先端光量子科学アライアンス」」の事業に係る取得資産の処分にあたって、公募による需要調査を実施した。 （調査期間：令和2年1月8日～令和2年1月17日） 上記の需要調査の結果、購入等希望者がなかったことを確認した。
２．取得物品の処分について
需要調査の結果に基づき、廃棄手続きを行うこととする。

## 一覧表（京都大学）⑭
2020-01-08
処分予定物品一覧表
【事業名】
補助事業「異教徒環境ナノクラスター」
【購入等希望登録書提出期限】
令和2年1月17日（金）17時00分 必着
品名 | 規格 | 数量 | 単価（税込） | 金額（税込） | 取得日 | 保管又は設置場所 | 損耗程度 | 備考
空間位相変調光トラッピングシステム | シグマ光機㈱製MMS-KHS-0910 | 1 | 8969100 | 8969100 | 2010-01-25 | 京都大学工学研究科 （京都市西京区京都大学桂） | A | 起動しない。 修理に必要な部品調達ができないため修理不能。
1.規格は、メーカー、型式等の参考情報を記載している。
2.単価及び金額は、取得時の価格（税込）を記載している。
3.保管又は設置場所は、現在の物品の保管場所を記載している。
4.損耗程度とは、A 現時点で修理費が取得価格の20％未満と推定されるもの。
B 〃 20％以上50％未満と推定されるもの。
C 〃 50％以上と推定されるもの。
5.備考は物品の状態を簡潔に記載したものであり、状態の全てを記載したものではないことに留意すること。

## 需要調査結果⑭
令和2年2月26日
大臣官房会計課管理班
「補助事業「異教徒環境ナノクラスター」」の事業に係る取得物品の需要調査結果
１．概要
「補助事業「異教徒環境ナノクラスター」」の事業に係る取得資産の処分にあたって、公募による需要調査を実施した。 （調査期間：令和2年1月8日～令和2年1月17日） 上記の需要調査の結果、購入等希望者がなかったことを確認した。
２．取得物品の処分について
需要調査の結果に基づき、廃棄手続きを行うこととする。

## 一覧表（東京大学）⑮
2020-01-08
処分予定物品一覧表
【事業名】
平成19年度科学技術振興調整費「超微細リソグラフィー・ナノ計測拠点」（超微細電子線リソグラフィーによる微細加工と超高圧電子顕微鏡によるナノ構造観察の支援）
【購入等希望登録書提出期限】
令和2年1月17日（金）17時00分 必着
品名 | 規格 | 数量 | 単価（税込） | 金額（税込） | 取得日 | 保管又は設置場所 | 損耗程度 | 備考
サーバ | デル株式会社 タワー型エントリーサーバ PowerEdge 840 ・プロセッサー： クアッドコア インテルXeonプロセッサー3200番台 デュアルコアインテルXeonプロセッサー3000番台 ・メモリ：ECCDDR2 533・667SDRAM(デュアルチャネル対応） ・グラフィクスコントローラ:ATIRN50VGA コントローラ ・解像度：1,600x1,200（65,000色） ・外形寸法：439mmx198mmx500mm ・重量：19.05Kg （最大構成） ・電源定格出力：標準420W ｘ1基（冗長電源非対応） | 1式 | 187225 | 187225 | 2007-07-18 | 国立大学法人東京大学大学院工学系研究科総合研究機構（東京都文京区弥生2-11-16) | C | 老朽化による故障。 サポート期間終了により修理不能。
1.規格は、メーカー、型式等の参考情報を記載している。
2.単価及び金額は、取得時の価格（税込）を記載している。
3.保管又は設置場所は、現在の物品の保管場所を記載している。
4.損耗程度とは、A 現時点で修理費が取得価格の20％未満と推定されるもの。
B 〃 20％以上50％未満と推定されるもの。
C 〃 50％以上と推定されるもの。
5.備考は物品の状態を簡潔に記載したものであり、状態の全てを記載したものではないことに留意すること。

## 需要調査結果⑮
令和2年2月26日
大臣官房会計課管理班
「平成19年度科学技術振興調整費「超微細リソグラフィー・ナノ計測拠点」（超微細電子線リソグラフィーによる微細加工と超高圧電子顕微鏡によるナノ構造観察の支援）」の事業に係る取得物品の需要調査結果
１．概要
「平成19年度科学技術振興調整費「超微細リソグラフィー・ナノ計測拠点」（超微細電子線リソグラフィーによる微細加工と超高圧電子顕微鏡によるナノ構造観察の支援）」の事業に係る取得資産の処分にあたって、公募による需要調査を実施した。 （調査期間：令和2年1月8日～令和2年1月17日） 上記の需要調査の結果、購入等希望者がなかったことを確認した。
２．取得物品の処分について
需要調査の結果に基づき、廃棄手続きを行うこととする。

## 一覧表（自然科学研究機構）⑯
2020-01-08
処分予定物品一覧表
【事業名】
平成１８年度科学技術試験研究「次世代ナノ統合シミュレーションソフトウェアの研究開発（次世代エネルギー、次世代ナノ生体物質、次世代ナノアプリケーション連携ツール、システム運用、統括管理）」
【購入等希望登録書提出期限】
令和2年1月17日（金）17時00分 必着
品名 | 規格 | 数量 | 単価（税込） | 金額（税込） | 取得日 | 保管又は設置場所 | 損耗程度 | 備考
PCｻｰﾊﾞ | DELL Power edge SC1425 | 1 | 294730 | 294730 | 2006-09-15 | 分子科学研究所 （岡崎市明大寺町字西郷中38） | C
48ﾎﾟｰﾄHUB | ﾌﾟﾗﾈｯｸｽｺﾐｭﾆｹｰｼｮﾝｽﾞ SF-0444G | 1 | 374000 | 374000 | 2006-12-08 | 分子科学研究所 （岡崎市明大寺町字西郷中38） | C
1.規格は、メーカー、型式等の参考情報を記載している。
2.単価及び金額は、取得時の価格（税込）を記載している。
3.保管又は設置場所は、現在の物品の保管場所を記載している。
4.損耗程度とは、A 現時点で修理費が取得価格の20％未満と推定されるもの。
B 〃 20％以上50％未満と推定されるもの。
C 〃 50％以上と推定されるもの。
5.備考は物品の状態を簡潔に記載したものであり、状態の全てを記載したものではないことに留意すること。

## 需要調査結果⑯
令和2年3月11日
大臣官房会計課管理班
「平成１８年度科学技術試験研究「次世代ナノ統合シミュレーションソフトウェアの研究開発（次世代エネルギー、次世代ナノ生体物質、次世代ナノアプリケーション連携ツール、システム運用、統括管理）」」の事業に係る取得物品の需要調査結果
１．概要
「平成１８年度科学技術試験研究「次世代ナノ統合シミュレーションソフトウェアの研究開発（次世代エネルギー、次世代ナノ生体物質、次世代ナノアプリケーション連携ツール、システム運用、統括管理）」」の事業に係る取得資産の処分にあたって、公募による需要調査を実施した。 （調査期間：令和2年1月8日～令和12年1月17日） 上記の需要調査の結果、購入等希望者がなかったことを確認した。
２．取得物品の処分について
需要調査の結果に基づき、廃棄手続きを行うこととする。

## 一覧表（東京大学）⑰
2020-01-08
処分予定物品一覧表
【事業名】
国立大学法人東京大学の行う試験研究等の事業
【購入等希望登録書提出期限】
令和2年1月17日（金）17時00分 必着
品名 | 規格 | 数量 | 単価（税込） | 金額（税込） | 取得日 | 保管又は設置場所 | 損耗程度 | 備考
紫外・可視分光光度計 | U1trospec2100 Pro | 1 | 998865 | 998865 | 2006-12-12 | 東京大学医学部附属病院（東京都文京区本郷7-3-1） | C | 正常動作が確認できない。経年劣化のため修理後の動作保障不能。
バイオメディカルフリーザ | SANYO ３６９Ｌ ＭＤＦ－Ｕ３３８ | 1 | 218400 | 218400 | 2007-06-19 | 東京大学医学部附属病院（東京都文京区本郷7-3-1）管理研究棟２F 205号室 | C | 正常動作が確認できない。経年劣化のため修理後の動作保障不能。
自動細胞解析装置 一式 |  | 1 | 15960000 | 15960000 | 2008-03-07 | 東京大学医学部附属病院（東京都文京区本郷7-3-1） | C | 正常動作が確認できない。経年劣化のため修理後の動作保障不能。
ソーティングユニット | ベイバイオサイエンス社製 DCSU-100 | 1 | 5985000 | 5985000 | 2008-11-27 | 東京大学医学部附属病院（東京都文京区本郷7-3-1） | C | 正常動作が確認できない。経年劣化のため修理後の動作保障不能。
半導体レーザー用蛍光検出器 | ベイバイオサイエンス社製 DCS-PMT22 | 2 | 1496250 | 2992500 | 2008-11-27 | 東京大学医学部附属病院（東京都文京区本郷7-3-1） | C | 正常動作が確認できない。経年劣化のため修理後の動作保障不能。
2ndレーザーユニット | ベイバイオサイエンス社製 DCSU-L638 | 1 | 2992500 | 2992500 | 2008-11-27 | 東京大学医学部附属病院（東京都文京区本郷7-3-1） | C | 正常動作が確認できない。経年劣化のため修理後の動作保障不能。
1.規格は、メーカー、型式等の参考情報を記載している。
2.単価及び金額は、取得時の価格（税込）を記載している。
3.保管又は設置場所は、現在の物品の保管場所を記載している。
4.損耗程度とは、A 現時点で修理費が取得価格の20％未満と推定されるもの。
B 〃 20％以上50％未満と推定されるもの。
C 〃 50％以上と推定されるもの。
5.備考は物品の状態を簡潔に記載したものであり、状態の全てを記載したものではないことに留意すること。

## 需要調査結果⑰
令和2年3月11日
大臣官房会計課管理班
「国立大学法人東京大学の行う試験研究等の事業」の事業に係る取得物品の需要調査結果
１．概要
「国立大学法人東京大学の行う試験研究等の事業」の事業に係る取得資産の処分にあたって、公募による需要調査を実施した。 （調査期間：令和2年1月8日～令和2年1月17日） 上記の需要調査の結果、購入等希望者がなかったことを確認した。
２．取得物品の処分について
需要調査の結果に基づき、廃棄手続きを行うこととする。

## 一覧表（理化学研究所）⑱
2020-01-08
処分予定物品一覧表
【事業名】
ﾋﾄ多能性幹細胞の分化誘導・移植の技術開発と技術支援のための総合拠点
【購入等希望登録書提出期限】
令和2年1月17日（金）17時00分 必着
品名 | 規格 | 数量 | 単価（税込） | 金額（税込） | 取得日 | 保管又は設置場所 | 損耗程度 | 備考
超低温フリーザ | サーモエレクトロン製 レブコ超低温槽490L ULT-1786-10DD R1786D | 1台 | 1926750 | 1926750 | H21.5.26 | 理化学研究所/神戸発生・再生研究棟C棟 神戸市中央区港島南町 2-2-4 | C | 故障により、マイナス70℃以下に冷えない。
1.規格は、メーカー、型式等の参考情報を記載している。
2.単価及び金額は、取得時の価格（税込）を記載している。
3.保管又は設置場所は、現在の物品の保管場所を記載している。
4.損耗程度とは、A 現時点で修理費が取得価格の20％未満と推定されるもの。
B 〃 20％以上50％未満と推定されるもの。
C 〃 50％以上と推定されるもの。
5.備考は物品の状態を簡潔に記載したものであり、状態の全てを記載したものではないことに留意すること。

## 需要調査結果⑱
令和2年3月11日
大臣官房会計課管理班
「ﾋﾄ多能性幹細胞の分化誘導・移植の技術開発と技術支援のための総合拠点」の事業に係る取得物品の需要調査結果
１．概要
「ﾋﾄ多能性幹細胞の分化誘導・移植の技術開発と技術支援のための総合拠点」の事業に係る取得資産の処分にあたって、公募による需要調査を実施した。 （調査期間：令和2年1月8日～令和2年1月17日） 上記の需要調査の結果、購入等希望者がなかったことを確認した。
２．取得物品の処分について
需要調査の結果に基づき、廃棄手続きを行うこととする。

## 一覧表（理化学研究所）⑲
2020-01-08
処分予定物品一覧表
【事業名】
生産基盤「タンパク質発現ライブラリー」整備のためのタンパク質合成・分析技術の開発
【購入等希望登録書提出期限】
令和2年1月17日（金）17時00分 必着
品名 | 規格 | 数量 | 単価（税込） | 金額（税込） | 取得日 | 保管又は設置場所 | 損耗程度 | 備考
バイオメディカルクーラ UKS-5000H | 日本フリーザー㈱社製 バイオショーケース 型 式： FKG-371F3 | 1台 | 178500 | 178500 | 2006.11.30 | 理化学研究所/その他 JFE都市開発（株）研究C棟 川崎市川崎区南渡田町1-12 | C | ガラス扉の破損、霜取りヒーターの故障他により使用不能。メーカー保守サポートの終了のため修理不能。
オートクレーブ TOMY BS-325 | トミー精工㈱社製 オートクレーブ 型 式： BS-325 | 1台 | 453600 | 453600 | 2006.12. 1 | 理化学研究所/その他 JFE都市開発（株）研究C棟 川崎市川崎区南渡田町1-12 | C | 缶体の腐食他、メーカーによる機能回復が困難な故障により使用不能。
1.規格は、メーカー、型式等の参考情報を記載している。
2.単価及び金額は、取得時の価格（税込）を記載している。
3.保管又は設置場所は、現在の物品の保管場所を記載している。
4.損耗程度とは、A 現時点で修理費が取得価格の20％未満と推定されるもの。
B 〃 20％以上50％未満と推定されるもの。
C 〃 50％以上と推定されるもの。
5.備考は物品の状態を簡潔に記載したものであり、状態の全てを記載したものではないことに留意すること。

## 需要調査結果⑲
令和2年3月5日
大臣官房会計課管理班
「生産基盤「タンパク質発現ライブラリー」整備のためのタンパク質合成・分析技術の開発」の事業に係る取得物品の 需要調査結果
１．概要
「生産基盤「タンパク質発現ライブラリー」整備のためのタンパク質合成・分析技術の開発」の事業に係る取得資産の処分にあたって、公募による需要調査を実施した。（調査期間：令和2年1月8日～令和2年1月17日） 上記の需要調査の結果、購入等希望者がなかったことを確認した。
２．取得物品の処分について
需要調査の結果に基づき、廃棄手続きを行うこととする。

## 一覧表（理化学研究所）⑳
2020-01-08
処分予定物品一覧表
【事業名】
タンパク質基本構造の網羅的解析プログラム
【購入等希望登録書提出期限】
令和2年1月17日（金）17時00分 必着
品名 | 規格 | 数量 | 単価（税込） | 金額（税込） | 取得日 | 保管又は設置場所 | 損耗程度 | 備考
タンパク質自動合成装置 | ㈱日立ハイテクノロジーズ タンパク質自動合成装置 ㈱ワイ・イー・シー社製 カスタマイズ製品 | 1式 | 139986000 | 139986000 | 2005. 2.28 | 理化学研究所/横浜 中央研究棟（横浜） 横浜市鶴見区末広町1-7-22 | C | 取得後14年を経過し自動制御装置の不調他各部の故障が頻発し経年劣化による動作不良のため稼働停止。カスタマイズ品であり修理部品の調達が困難である他、製造元の破綻により動作保証が得られないため使用不能。
1.規格は、メーカー、型式等の参考情報を記載している。
2.単価及び金額は、取得時の価格（税込）を記載している。
3.保管又は設置場所は、現在の物品の保管場所を記載している。
4.損耗程度とは、A 現時点で修理費が取得価格の20％未満と推定されるもの。
B 〃 20％以上50％未満と推定されるもの。
C 〃 50％以上と推定されるもの。
5.備考は物品の状態を簡潔に記載したものであり、状態の全てを記載したものではないことに留意すること。

## 需要調査結果⑳
令和2年3月5日
大臣官房会計課管理班
「タンパク質基本構造の網羅的解析プログラム」の事業に係る取得物品の需要調査結果
１．概要
「タンパク質基本構造の網羅的解析プログラム」の事業に係る取得資産の処分にあたって、公募による需要調査を実施した。 （調査期間：令和2年1月8日～令和2年1月17日） 上記の需要調査の結果、購入等希望者がなかったことを確認した。
２．取得物品の処分について
需要調査の結果に基づき、廃棄手続きを行うこととする。

## 一覧表（北海道大学）㉑
2020-01-08
処分予定物品一覧表
【事業名】
平成25年度科学技術試験研究委託事業「人獣共通感染症克服のための国際共同研究」
【購入等希望登録書提出期限】
令和2年1月17日（金）17時00分 必着
品名 | 規格 | 数量 | 単価（税込） | 金額（税込） | 取得日 | 保管又は設置場所 | 損耗程度 | 備考
超高純水製造装置 | WEX3NUVWEX用ASM（タンク用殺菌灯ユニット）ヤマト科学（株）製 | 1台 | 533400 | 533400 | 2013-10-04 | 北大人獣共通感染症リサーチセンターザンビア拠点 BSL2実験室(School of Veterinary Medicine, University of Zambia, P.O.Box 32379 Lusaka, ZAMBIA) | C
1.規格は、メーカー、型式等の参考情報を記載している。
2.単価及び金額は、取得時の価格（税込）を記載している。
3.保管又は設置場所は、現在の物品の保管場所を記載している。
4.損耗程度とは、A 現時点で修理費が取得価格の20％未満と推定されるもの。
B 〃 20％以上50％未満と推定されるもの。
C 〃 50％以上と推定されるもの。
5.備考は物品の状態を簡潔に記載したものであり、状態の全てを記載したものではないことに留意すること。

## 需要調査結果㉑
令和2年3月5日
大臣官房会計課管理班
「平成25年度科学技術試験研究委託事業「人獣共通感染症克服のための国際共同研究」」の事業に係る取得物品の需要調査結果
１．概要
「平成25年度科学技術試験研究委託事業「人獣共通感染症克服のための国際共同研究」」の事業に係る取得資産の処分にあたって、公募による需要調査を実施した。 （調査期間：令和2年1月8日～令和2年1月17日） 上記の需要調査の結果、購入等希望者がなかったことを確認した。
２．取得物品の処分について
需要調査の結果に基づき、廃棄手続きを行うこととする。

## 一覧表（東京医科歯科大学）㉒
2020-01-08
処分予定物品一覧表
【事業名】
平成23年度科学技術試験研究委託事業「滑膜幹細胞による膝半月板再生」
【購入等希望登録書提出期限】
令和2年1月17日（金）17時00分 必着
品名 | 規格 | 数量 | 単価（税込） | 金額（税込） | 取得日 | 保管又は設置場所 | 損耗程度 | 備考
データー管理用パソコン | レノボジャパン社製 ThinkPad T420s | 1式 | 216825 | 216825 | 2011-12-05 | 東京都文京区湯島1-5-45 東京医科歯科大学 医学部付属病院６階細胞理療センター | C
1.規格は、メーカー、型式等の参考情報を記載している。
2.単価及び金額は、取得時の価格（税込）を記載している。
3.保管又は設置場所は、現在の物品の保管場所を記載している。
4.損耗程度とは、A 現時点で修理費が取得価格の20％未満と推定されるもの。
B 〃 20％以上50％未満と推定されるもの。
C 〃 50％以上と推定されるもの。
5.備考は物品の状態を簡潔に記載したものであり、状態の全てを記載したものではないことに留意すること。

## 需要調査結果㉒
令和2年3月5日
大臣官房会計課管理班
「平成23年度科学技術試験研究委託事業「滑膜幹細胞による膝半月板再生」」の事業に係る取得物品の需要調査結果
１．概要
「平成23年度科学技術試験研究委託事業「滑膜幹細胞による膝半月板再生」」の事業に係る取得資産の処分にあたって、公募による需要調査を実施した。 （調査期間：令和2年1月8日～令和2年1月17日） 上記の需要調査の結果、購入等希望者がなかったことを確認した。
２．取得物品の処分について
需要調査の結果に基づき、廃棄手続きを行うこととする。

## 一覧表（滋賀医科大学）㉓
2020-01-08
処分予定物品一覧表
【事業名】
平成16年度 平成16年度科学技術総合研究委託「産学官共同研究の効果的な推進ＭＲ画像対応手術支援マイクロ波機器の開発」
【購入等希望登録書提出期限】
令和2年1月17日（金）17時00分 必着
品名 | 規格 | 数量 | 単価（税込） | 金額（税込） | 取得日 | 保管又は設置場所 | 損耗程度 | 備考
パソコン | AMPHISVALUE3000RAM/FX5700 | 1 | 309120 | 309120 | 2004-11-09 | 国立大学法人滋賀医科大学 （滋賀県大津市瀬田月輪町） | C
1.規格は、メーカー、型式等の参考情報を記載している。
2.単価及び金額は、取得時の価格（税込）を記載している。
3.保管又は設置場所は、現在の物品の保管場所を記載している。
4.損耗程度とは、A 現時点で修理費が取得価格の20％未満と推定されるもの。
B 〃 20％以上50％未満と推定されるもの。
C 〃 50％以上と推定されるもの。
5.備考は物品の状態を簡潔に記載したものであり、状態の全てを記載したものではないことに留意すること。

## 需要調査結果㉓
令和2年3月9日
大臣官房会計課管理班
「平成16年度 平成16年度科学技術総合研究委託「産学官共同研究の効果的な推進ＭＲ画像対応手術支援マイクロ波機器の開発」」の事業に係る取得物品の需要調査結果
１．概要
「平成16年度 平成16年度科学技術総合研究委託「産学官共同研究の効果的な推進ＭＲ画像対応手術支援マイクロ波機器の開発」」の事業に係る取得資産の処分にあたって、公募による需要調査を実施した。 （調査期間：令和2年1月8日～令和2年1月17日） 上記の需要調査の結果、購入等希望者がなかったことを確認した。
２．取得物品の処分について
需要調査の結果に基づき、廃棄手続きを行うこととする。

## 一覧表（滋賀医科大学）㉔
2020-01-08
処分予定物品一覧表
【事業名】
平成21年度 地域科学技術振興事業委託事業「患者負担軽減のためのオンサイト診療システムの開発」 医工連携ものづくりクラスターの形成に向けて
【購入等希望登録書提出期限】
令和2年1月17日（金）17時00分 必着
品名 | 規格 | 数量 | 単価（税込） | 金額（税込） | 取得日 | 保管又は設置場所 | 損耗程度 | 備考
ﾋﾞﾃﾞｵﾚｺｰﾀﾞｰ | ﾋﾞｸﾀｰ SR-DVM700 | 1 | 173250 | 173250 | 2010-01-04 | 国立大学法人滋賀医科大学 （滋賀県大津市瀬田月輪町） | C
1.規格は、メーカー、型式等の参考情報を記載している。
2.単価及び金額は、取得時の価格（税込）を記載している。
3.保管又は設置場所は、現在の物品の保管場所を記載している。
4.損耗程度とは、A 現時点で修理費が取得価格の20％未満と推定されるもの。
B 〃 20％以上50％未満と推定されるもの。
C 〃 50％以上と推定されるもの。
5.備考は物品の状態を簡潔に記載したものであり、状態の全てを記載したものではないことに留意すること。

## 需要調査結果㉔
令和2年3月9日
大臣官房会計課管理班
「平成21年度 地域科学技術振興事業委託事業「患者負担軽減のためのオンサイト診療システムの開発」 医工連携ものづくりクラスターの形成に向けて」の事業に係る取得物品の需要調査結果
１．概要
「平成21年度 地域科学技術振興事業委託事業「患者負担軽減のためのオンサイト診療システムの開発」 医工連携ものづくりクラスターの形成に向けて」の事業に係る取得資産の処分にあたって、公募による需要調査を実施した。 （調査期間：令和2年1月8日～令和2年1月17日） 上記の需要調査の結果、購入等希望者がなかったことを確認した。
２．取得物品の処分について
需要調査の結果に基づき、廃棄手続きを行うこととする。

## 一覧表（京都大学）㉕
2020-01-08
処分予定物品一覧表
【事業名】
国立大学法人京都大学の行う試験研究等の事業
【購入等希望登録書提出期限】
令和2年1月17日（金）17時00分 必着
品名 | 規格 | 数量 | 単価（税込） | 金額（税込） | 取得日 | 保管又は設置場所 | 損耗程度 | 備考
DVCAMﾚｺｰﾀﾞｰ | DVｶﾑｺｰﾀﾞｰ DSR-45 | 1式 | 525000 | 525000 | 2007-02-09 | 国立大学法人京都大学工学研究科附属桂インテックセンター209号室（京都市西京区京都大学桂） | A
低温循環水槽 | LTB-125 | 1台 | 283500 | 283500 | 2008-03-17 | 国立大学法人京都大学工学研究科附属桂インテックセンター209号室（京都市西京区京都大学桂） | A
1.規格は、メーカー、型式等の参考情報を記載している。
2.単価及び金額は、取得時の価格（税込）を記載している。
3.保管又は設置場所は、現在の物品の保管場所を記載している。
4.損耗程度とは、A 現時点で修理費が取得価格の20％未満と推定されるもの。
B 〃 20％以上50％未満と推定されるもの。
C 〃 50％以上と推定されるもの。
5.備考は物品の状態を簡潔に記載したものであり、状態の全てを記載したものではないことに留意すること。

## 需要調査結果㉕
令和2年3月9日
大臣官房会計課管理班
「国立大学法人京都大学の行う試験研究等の事業」の事業に係る取得物品の需要調査結果
１．概要
「国立大学法人京都大学の行う試験研究等の事業」の事業に係る取得資産の処分にあたって、公募による需要調査を実施した。 （調査期間：令和2年1月8日～令和2年1月17日） 上記の需要調査の結果、購入等希望者がなかったことを確認した。
２．取得物品の処分について
需要調査の結果に基づき、廃棄手続きを行うこととする。

## 一覧表（理化学研究所）㉖
2020-01-08
処分予定物品一覧表
【事業名】
幹細胞操作技術開発（先行的試験研究）
【購入等希望登録書提出期限】
令和2年1月17日（金）17時00分 必着
品名 | 規格 | 数量 | 単価（税込） | 金額（税込） | 取得日 | 保管又は設置場所 | 損耗程度 | 備考
AccuWrite カスタマイズシステム |  | 1式 | 744450 | 744450 | 2003. 9.30 | 理化学研究所/神戸 発生・再生研究棟C棟（北研究棟 兵庫県神戸市中央区港島南町2-2- | C | 今後、研究室での使用見込みがなく、所内のリサイクルを募ったが、引き取り希望がなかったため返納したい。
AccuWriteカスタマイズシステム/ BMS-write01 |  | 1式 | 996450 | 996450 | 2003.11.28 | 理化学研究所/神戸 発生・再生研究棟C棟 兵庫県神戸市中央区港島南町2-2- | C | 今後、研究室での使用見込みがなく、所内のリサイクルを募ったが、引き取り希望がなかったため返納したい。
遺伝子増幅装置/GeneAmp PCR System2700 2700B №270Ｓ3070723 |  | 1式 | 634375 | 634375 | 2004. 1.30 | 理化学研究所/神戸 発生・再生研究棟C棟 兵庫県神戸市中央区港島南町2-2- | C | ブロックカバー部の故障により使用できない。修理可能ではあるが購入から15年以上経過しており、仮に修理をしても他の不具合が出る可能性が高いため返納を希望する。
フィンピペット/EMP12ch、ﾓｼﾞｭｰﾙ１ch2-10ml |  | 1式 | 178500 | 178500 | 2003.11.28 | 理化学研究所/神戸 発生・再生研究棟C棟（北研究棟 兵庫県神戸市中央区港島南町2-2- | C | 今後、研究室での使用見込みがなく、所内のリサイクルを募ったが、引き取り希望がなかったため返納したい。
1.規格は、メーカー、型式等の参考情報を記載している。
2.単価及び金額は、取得時の価格（税込）を記載している。
3.保管又は設置場所は、現在の物品の保管場所を記載している。
4.損耗程度とは、A 現時点で修理費が取得価格の20％未満と推定されるもの。
B 〃 20％以上50％未満と推定されるもの。
5.備考は物品の状態を簡潔に記載したものであり、状態の全てを記載したものではないことに留意すること。

## 需要調査結果㉖
令和2年3月18日
大臣官房会計課管理班
「幹細胞操作技術開発（先行的試験研究）」の事業に係る取得物品の 需要調査結果
１．概要
「幹細胞操作技術開発（先行的試験研究）」の事業に係る取得資産の処分にあたって、公募による需要調査を実施した。（調査期間：令和2年1月8日～令和2年1月17日） 上記の需要調査の結果、購入等希望者がなかったことを確認した。
２．取得物品の処分について
需要調査の結果に基づき、廃棄手続きを行うこととする。

## 一覧表（理化学研究所）㉗
2020-01-08
処分予定物品一覧表
【事業名】
タンパク質基本構造の網羅的解析プログラム
【購入等希望登録書提出期限】
令和2年1月17日（金）17時00分 必着
品名 | 規格 | 数量 | 単価（税込） | 金額（税込） | 取得日 | 保管又は設置場所 | 損耗程度 | 備考
カーテンブース | クリーンブース ビニールカーテン仕様 | 1式 | 834750 | 834750 | 20030129 | 横浜/中央研究棟（横浜） 横浜市鶴見区末広町1-7-22 | C | 長期使用による損耗が著しく、躯体破損個所の修理が困難なため使用不能。
マイクロプレート自動供給装置 | TECAN社製 自動分注機用 マイクロプレート自動供給装置 Carousel Hotel | 1台 | 3937500 | 3937500 | 20021227 | 横浜/中央研究棟（横浜） 横浜市鶴見区末広町1-7-22 | C | 自動制御装置の故障によりマイクロプレートへのランダムアクセスに不具合が生じる等、取得後17年を経過し、旧型機種のため修理困難となり使用不能。
ファンフィルターユニット 2台１式 | カーテンブース換気用 ファンフィルターユニット２台１式 | 1式 | 351750 | 351750 | 20030129 | 横浜/中央研究棟（横浜） 横浜市鶴見区末広町1-7-22 | C | 長期使用による駆動部の故障により使用不可。取得後14年を経過し安全性を損ない修理不能。
パワーステーション1000VC AE-8450 | アトー㈱社製 電気泳動用電源装置 型 式： AE-8450 パワーステーション1000VC | 1式 | 141750 | 141750 | 20020628 | 横浜/西研究棟（横浜） 横浜市鶴見区末広町1-7-22 | C | 電源出力の制御が不安定となり、メーカーの修理対応期間を超え安全性の確保ができないため使用不能。
COOL STAT Model-5520a (ANATECH社) | アナテック㈱社製 アルミブロック恒温槽 クールスタット 5200a 2ブロックタイプ | 1ヶ | 281400 | 281400 | 20020730 | 横浜/西研究棟（横浜） 横浜市鶴見区末広町1-7-22 | C | 老朽化による温度センサーと安全装置の不具合により電気系統が故障し修理不能なため使用できない。
DISPLAY L771 | ㈱ナナオ社製 液晶カラーディスプレイ 型 式： EIZO FlexScan L771 | 2式 | 332850 | 665700 | 20021227 | 横浜/西研究棟（横浜） 横浜市鶴見区末広町1-7-22 | C | 動作温度の異常と画像乱れにより使用不能。液晶パネルの劣化が著しく修理不能。
Satellite1850 SA106P/4 PS1851CP4612 他1 | ㈱東芝社製 ノートブックパソコン 型 式： DynaBook Satellite 1850 SA106P/4 | 1式 | 170730 | 170730 | 20021227 | 横浜/西研究棟（横浜） 横浜市鶴見区末広町1-7-22 | C | ＯＳ並びに機能の陳腐化によりデータの保全ができないため使用不能。
DELL Inspiron 2600 OfficeXPモデル（ノート型） | DELL社製 ノートパソコン 型 式： Inspiron 2600 | 1式 | 155715 | 155715 | 20030131 | 横浜/西研究棟（横浜） 横浜市鶴見区末広町1-7-22 | C | 電源故障により起動せず、メーカーサポート終了によりデータの保全ができないため使用不能。
Tm解析システム | ㈱島津製作所社製他 カスタマイズ製品 熱安定性解析システム(Tm解析)一式 ・Shimadzu UV-2450 ・Shimadzu Temparature controller ・EYELA Coolace CCA-1100 | 1式 | 4357500 | 4357500 | 20030228 | 横浜/中央研究棟（横浜） 横浜市鶴見区末広町1-7-22 | C | 長期使用による破損や劣化により光路不調等が発生し正常稼働しない。修理部品の供給終了など、動作保証が得られないため使用不能。
3C16985B-JPN（スイッチハブ） | スリーコム社製 スイッチングハブ 型 式： 3C16985B-JPN | 2式 | 116865 | 233730 | 20030224 | 横浜/中央研究棟（横浜） 横浜市鶴見区末広町1-7-22 | C | 電源故障により使用不可。メーカーサポートが終了しているため修理不能。
バイオフリーザー GS-5203HC 和科盛商会 | 日本フリーザー㈱社製 バイオフリーザー 型 式：GS-5203HC -20℃ ～ -30℃ 外 寸： W750×D660＋70×H1705㎜ 内容量≒520ℓ 冷 媒： R-600a | 2式 | 294000 | 588000 | 20030306 | 横浜/中央研究棟（横浜） 横浜市鶴見区末広町1-7-22 | C | 冷媒ｶﾞｽ漏れ他冷却装置の不具合のため使用できない。製造終了後12年を経過しておりﾒｰｶｰの修理対応不可のため修理不能。
凍結乾燥機（東京理化） | 東京理化器械㈱社製 ・凍結乾燥機 型式：FD-5N ・真空ポンプ 型式：DIVAC 1.2L | 1台 | 613095 | 613095 | 20030304 | 横浜/中央研究棟（横浜） 横浜市鶴見区末広町1-7-22 | C | 冷却装置の故障と附属接続部に不具合があり動作異常を発生し安全に使用できない。保守サポート不能。
純水／超純水製造装置 | Millipore社製 Milli-Q Synthesis A10、Elix3 UV 一式 | 1式 | 1950900 | 1950900 | 20030320 | 横浜/中央研究棟（横浜） 横浜市鶴見区末広町1-7-22 | C | 電源装置の故障と装置内基盤の不具合により除去率低下が発生し正常稼働しない。旧型機種であり、長期使用による各部の劣化が著しく修理不能。
プロテオーム解析支援システム | インフォコム㈱社開発 プロテオーム解析支援システム データ管理・解析システム「preXence」 | 1式 | 3969000 | 3969000 | 20030320 | 横浜/東研究棟（横浜） 横浜市鶴見区末広町1-7-22 | C | 開発販売開始後、16年を経過しシステム機能の陳腐化とハードウェアの損傷等により使用不能。
タンパク質立体構造計算システム | ＳＧＩ社製 タワー型ワークステーション 型 式： SGI Fuel V12 外寸法： 約 W212 × D480 × H500 mm 25㎏ | 1台 | 3139500 | 3139500 | 20030320 | 横浜/中央研究棟（横浜） 横浜市鶴見区末広町1-7-22 | C | ハードディスクの損傷により起動せず使用不能。製造元が破綻し、2015年12月サポート終了のため修理不能。
インキュベータ MIR-262型 | 三洋電機バイオメディカ㈱社製 ヒーター式インキュベーター 型 式： MIR-262 外 寸： W730×D645×H870 mm | 3台 | 205800 | 617400 | 20060224 | 理化学研究所/JFE都市開発㈱研究Ｃ棟/川崎市川崎区南渡田町 1-12 | C | コンプレッサー、基板の故障により温度制御不能なため使用できない。修理部品の供給終了のため修理不能。
低温インキュベータ MIR-553型 | 三洋電機バイオメディカ㈱社製 冷凍機付インキュベーター 型 式： MIR-553 外 寸： W800×D832×H1810 mm 冷媒：R134a | 1台 | 651525 | 651525 | 20060224 | 理化学研究所/JFE都市開発㈱研究Ｃ棟/川崎市川崎区南渡田町 1-12 | C | 冷却装置の故障のため使用できない。経年劣化により冷媒漏れの修復が困難なため使用不能。
多本架遠心機 CF6L型 | 日立工機㈱社製 小型遠心機 ・本体 CF6L型 ・ロータ T8A2型 | 1式 | 798000 | 798000 | 20060227 | 理化学研究所/横浜/ 横浜市鶴見区末広町1-7-22 | C | 長期使用によりパーツ各部の摩耗・損傷が発生しており、販売中止後10年超のため保守部品供給を終了しており修理困難なため使用不能。
LED紫外線照射装置 | ㈱ラボ社 特注品 LED紫外線照射装置 RY1808 | 1台 | 183750 | 183750 | 20060228 | 理化学研究所/横浜/ 横浜市鶴見区末広町1-7-22 | C | 長期使用による劣化のため照射パネルの破損や断線により使用不能。カスタマイズ製品のため、保守サポートが得られず修理不能。
タンパク質多種発現・NMR解析用ファイバーチャネルスイッチ | 富士通㈱社製 ファイバーチャネルスイッチ | 1式 | 1176000 | 1176000 | 2006. 6.30 | 理化学研究所/横浜 中央研究棟（横浜） 横浜市鶴見区末広町1-7-22 | C | 長期使用による損耗が著しく、基盤等の修理部品の調達が困難であり安全性は確保できないため使用不可。
1.規格は、メーカー、型式等の参考情報を記載している。
2.単価及び金額は、取得時の価格（税込）を記載している。
3.保管又は設置場所は、現在の物品の保管場所を記載している。
4.損耗程度とは、A 現時点で修理費が取得価格の20％未満と推定されるもの。
B 〃 20％以上50％未満と推定されるもの。
5.備考は物品の状態を簡潔に記載したものであり、状態の全てを記載したものではないことに留意すること。

## 需要調査結果㉗
令和2年3月11日
大臣官房会計課管理班
「タンパク質基本構造の網羅的解析プログラム」の事業に係る取得物品の需要調査結果
１．概要
「タンパク質基本構造の網羅的解析プログラム」の事業に係る取得資産の処分にあたって、公募による需要調査を実施した。 （調査期間：令和2年1月8日～令和2年1月17日） 上記の需要調査の結果、購入等希望者がなかったことを確認した。
２．取得物品の処分について
需要調査の結果に基づき、廃棄手続きを行うこととする。

## 一覧表（東京工業大学）㉘
2020-01-08
処分予定物品一覧表
【事業名】
H21社会人の学び直しﾆｰｽﾞ対応教育推進ﾌﾟﾛｸﾞﾗﾑ(文科省)(ｲﾉﾍﾞ・比嘉)
【購入等希望登録書提出期限】
令和2年1月17日（金）17時00分 必着
品名 | 規格 | 数量 | 単価（税込） | 金額（税込） | 取得日 | 保管又は設置場所 | 損耗程度 | 備考
ノートパソコン | Panasonic CF-W8FWU2JU | 6 | 158000 | 948000 | 2009-12-02 | 国立大学法人東京工業大学 田町キャンパス | C | 仕様が古く使うことができないため。
1.規格は、メーカー、型式等の参考情報を記載している。
2.単価及び金額は、取得時の価格（税込）を記載している。
3.保管又は設置場所は、現在の物品の保管場所を記載している。
4.損耗程度とは、A 現時点で修理費が取得価格の20％未満と推定されるもの。
B 〃 20％以上50％未満と推定されるもの。
C 〃 50％以上と推定されるもの。
5.備考は物品の状態を簡潔に記載したものであり、状態の全てを記載したものではないことに留意すること。

## 需要調査結果㉘
令和2年3月9日
大臣官房会計課管理班
「H21社会人の学び直しﾆｰｽﾞ対応教育推進ﾌﾟﾛｸﾞﾗﾑ(文科省)(ｲﾉﾍﾞ・比嘉)」の事業に係る取得物品の需要調査結果
１．概要
「H21社会人の学び直しﾆｰｽﾞ対応教育推進ﾌﾟﾛｸﾞﾗﾑ(文科省)(ｲﾉﾍﾞ・比嘉)」の事業に係る取得資産の処分にあたって、公募による需要調査を実施した。 （調査期間：令和2年1月8日～令和2年1月17日） 上記の需要調査の結果、購入等希望者がなかったことを確認した。
２．取得物品の処分について
需要調査の結果に基づき、廃棄手続きを行うこととする。

## 一覧表（東京大学）㉚
2020-01-08
処分予定物品一覧表
【事業名】
平成20年度科学技術試験研究委託事業「連動性を考慮した強震動・津波予測及び地震・津波被害予測研究」 平成20年度科学技術試験研究委託事業「連動性を考慮した強震動・津波予測及び地震・津波被害予測研究」
【購入等希望登録書提出期限】
令和2年1月17日（金）17時00分 必着
品名 | 規格 | 数量 | 単価（税込） | 金額（税込） | 取得日 | 保管又は設置場所 | 損耗程度 | 備考
構造モデル構築用ディスク装置 | BUFFALO TS-H6.0 TGL/R5 | 1 | 138390 | 138390 | 2008-12-22 | 海洋研究開発機構横浜研究所（神奈川県横浜市金沢区昭和町3173-25） | C
構造モデル構築用・プレゼン発表用PC | DELL Insoiron Mini9 プラチナパッケージ | 1 | 114059 | 114059 | 2008-10-29 | 海洋研究開発機構横浜研究所（神奈川県横浜市金沢区昭和町3173-25） | C | 経年劣化により使用不能な状態。
1.規格は、メーカー、型式等の参考情報を記載している。
2.単価及び金額は、取得時の価格（税込）を記載している。
3.保管又は設置場所は、現在の物品の保管場所を記載している。
4.損耗程度とは、A 現時点で修理費が取得価格の20％未満と推定されるもの。
B 〃 20％以上50％未満と推定されるもの。
C 〃 50％以上と推定されるもの。
5.備考は物品の状態を簡潔に記載したものであり、状態の全てを記載したものではないことに留意すること。

## 需要調査結果㉚
令和2年3月11日
大臣官房会計課管理班
「平成20年度科学技術試験研究委託事業「連動性を考慮した強震動・津波予測及び地震・津波被害予測研究」」の事業に係る取得物品の需要調査結果
１．概要
「平成20年度科学技術試験研究委託事業「連動性を考慮した強震動・津波予測及び地震・津波被害予測研究」」の事業に係る取得資産の処分にあたって、公募による需要調査を実施した。 （調査期間：令和2年1月8日～令和2年1月17日） 上記の需要調査の結果、購入等希望者がなかったことを確認した。
２．取得物品の処分について
需要調査の結果に基づき、廃棄手続きを行うこととする。

## 一覧表（東京大学）㉛
2020-01-08
処分予定物品一覧表
【事業名】
高分解能大気海洋モデルを用いた地球温暖化予測に関する研究
【購入等希望登録書提出期限】
令和2年1月17日（金）17時00分 必着
品名 | 規格 | 数量 | 単価（税込） | 金額（税込） | 取得日 | 保管又は設置場所 | 損耗程度 | 備考
ファイルサーバーシステム | EvolutionⅡSATA RAID 3U | 3 | 2163526 | 6490578 | 2008-03-28 | 国立研究開発法人海洋研究開発機構横浜研究所 (神奈川県横浜市金沢区昭和町3173-26) | C
ファイルサーバーシステム | ＥｖｏｌｕｔｉｏｎⅡ ＳＡＴＡ ＲＡＩＤ ３Ｕ | 3 | 2212607 | 6637821 | 2008-03-28 | 国立研究開発法人海洋研究開発機構横浜研究所 (神奈川県横浜市金沢区昭和町3173-26) | C
無停電電源装置の更新 | 無停電電源装置(3000VA)(ﾗｯｸﾏｳﾝﾄ用) | 5 | 392945 | 1964725 | 2013-01-31 | 国立研究開発法人海洋研究開発機構横浜研究所 (神奈川県横浜市金沢区昭和町3173-26) | C
ファイルサーバシステムディスク増設 | 無停電電源装置 3000VA | 4 | 320533 | 1282132 | H25.12.12 | 国立研究開発法人海洋研究開発機構横浜研究所 (神奈川県横浜市金沢区昭和町3173-26) | C
UPS増設 | UPS及び周辺機器 | 1 | 404208 | 404208 | 2013-09-20 | 東京大学大気海洋研究所 (千葉県柏市柏の葉5-1-5) | C
1.規格は、メーカー、型式等の参考情報を記載している。
2.単価及び金額は、取得時の価格（税込）を記載している。
3.保管又は設置場所は、現在の物品の保管場所を記載している。
4.損耗程度とは、A 現時点で修理費が取得価格の20％未満と推定されるもの。
B 〃 20％以上50％未満と推定されるもの。
C 〃 50％以上と推定されるもの。
5.備考は物品の状態を簡潔に記載したものであり、状態の全てを記載したものではないことに留意すること。

## 需要調査結果㉛
令和2年1月24日
大臣官房会計課管理班
「高分解能大気海洋モデルを用いた地球温暖化予測に関する研究」の事業に係る取得物品の需要調査結果
１．概要
「高分解能大気海洋モデルを用いた地球温暖化予測に関する研究」の事業に係る取得資産の処分にあたって、公募による需要調査を実施した。（調査期間：令和2年1月8日～令和2年1月17日） 上記の需要調査の結果、購入等希望者がなかったことを確認した。
２．取得物品の処分について
需要調査の結果に基づき、廃棄手続きを行うこととする。

## 一覧表（東京大学）㉜
2020-01-08
処分予定物品一覧表
【事業名】
国立大学法人東京大学の行う試験研究等の事業
【購入等希望登録書提出期限】
令和2年1月17日（金）17時00分 必着
品名 | 規格 | 数量 | 単価（税込） | 金額（税込） | 取得日 | 保管又は設置場所 | 損耗程度 | 備考
塩基配列解析システム | ＡＢＩ Applied Biosystems 3130xl ｼﾞｪﾈﾃｨｸｱﾅﾗｲｻﾞ JP3130XLB | 1 | 16380000 | 16380000 | 2006-12-21 | 東京大学医科学研究所(東京都港区白金台4-6-1) | C | 故障のため使用不可、修理不能
ライトサイクラー | DX400 | 1 | 8344258 | 8344258 | 2006-03-24 | 中国科学院微生物研究所（北京市） | C | 故障のため使用不可、修理不能
Elix-UV１０本体 | ZDXSV1101 | 1 | 3495996 | 3495996 | 2006-03-24 | 中国科学院生物物理研究所（北京市） | C | 故障のため使用不可、修理不能
Benchmark Plus Microplate Spectrophotometer System | BIO-RAD社製 170-6930 | 1 | 2040000 | 2040000 | 2007-03-22 | 中国科学院微生物研究所（北京市） | C | 故障のため使用不可、修理不能
LN2冷凍保存容器 | DR-１００（L) | 1 | 2292977 | 2292977 | 2006-03-24 | 中国科学院生物物理研究所（北京市） | C | 故障のため使用不可、修理不能
Apple製 コンピュータApple computer | iMac MA456CH/A | 1 | 436363 | 436363 | 2006-11-08 | 中国科学院生物物理研究所（北京市） | C | 故障のため使用不可、修理不能
1.規格は、メーカー、型式等の参考情報を記載している。
2.単価及び金額は、取得時の価格（税込）を記載している。
3.保管又は設置場所は、現在の物品の保管場所を記載している。
4.損耗程度とは、A 現時点で修理費が取得価格の20％未満と推定されるもの。
B 〃 20％以上50％未満と推定されるもの。
C 〃 50％以上と推定されるもの。
5.備考は物品の状態を簡潔に記載したものであり、状態の全てを記載したものではないことに留意すること。

## 需要調査結果㉜
令和2年3月9日
大臣官房会計課管理班
「国立大学法人東京大学の行う試験研究等の事業」の事業に係る取得物品の需要調査結果
１．概要
「国立大学法人東京大学の行う試験研究等の事業」の事業に係る取得資産の処分にあたって、公募による需要調査を実施した。 （調査期間：令和2年1月8日～令和2年1月17日） 上記の需要調査の結果、購入等希望者がなかったことを確認した。
２．取得物品の処分について
需要調査の結果に基づき、廃棄手続きを行うこととする。

## 一覧表（東京工業大学）㉝
2020-01-08
処分予定物品一覧表
【事業名】
平成17年度及び平成18年度委託事業「超高速コンピュータ用光インターコネクションの研究開発」
【購入等希望登録書提出期限】
令和2年1月17日（金）17時00分 必着
品名 | 規格 | 数量 | 単価（税込） | 金額（税込） | 取得日 | 保管又は設置場所 | 損耗程度 | 備考
外部共振器型波長可変半導体レーザーシステム | SYS-100-0980-80 Sacher Lasertechnik | 1 | 2625000 | 2625000 | 2007-02-28 | 神奈川県横浜市緑区長津田町4259 R2棟604号室 | C
1.規格は、メーカー、型式等の参考情報を記載している。
2.単価及び金額は、取得時の価格（税込）を記載している。
3.保管又は設置場所は、現在の物品の保管場所を記載している。
4.損耗程度とは、A 現時点で修理費が取得価格の20％未満と推定されるもの。
B 〃 20％以上50％未満と推定されるもの。
C 〃 50％以上と推定されるもの。
5.備考は物品の状態を簡潔に記載したものであり、状態の全てを記載したものではないことに留意すること。

## 需要調査結果㉝
令和2年3月9日
大臣官房会計課管理班
「平成17年度及び平成18年度委託事業「超高速コンピュータ用光インターコネクションの研究開発」」の事業に係る取得物品の需要調査結果
１．概要
「平成17年度及び平成18年度委託事業「超高速コンピュータ用光インターコネクションの研究開発」」の事業に係る取得資産の処分にあたって、公募による需要調査を実施した。 （調査期間：令和2年1月8日～令和2年1月17日） 上記の需要調査の結果、購入等希望者がなかったことを確認した。
２．取得物品の処分について
需要調査の結果に基づき、廃棄手続きを行うこととする。

## 一覧表（北海道大学）㉞
2020-01-08
処分予定物品一覧表
【事業名】
文部科学省平成18年度委託事業 科学技術総合研究委託費 未来創薬・医療イノベーション拠点形成6
【購入等希望登録書提出期限】
令和2年1月17日（金）17時00分 必着
品名 | 規格 | 数量 | 単価（税込） | 金額（税込） | 取得日 | 保管又は設置場所 | 損耗程度 | 備考
振とう恒温機 | パーソナル11・sdセット | 1 | 240975 | 240975 | 2006-07-27 | 北海道大学次世代ポストゲノムⅠ期棟4F機能分析室 (札幌市北区北21条西11丁目) | C | 故障のため修理が必要であるが、機種が古いためとその修理額が新品で同型を購入した場合と差がないため。
1.規格は、メーカー、型式等の参考情報を記載している。
2.単価及び金額は、取得時の価格（税込）を記載している。
3.保管又は設置場所は、現在の物品の保管場所を記載している。
4.損耗程度とは、A 現時点で修理費が取得価格の20％未満と推定されるもの。
B 〃 20％以上50％未満と推定されるもの。
C 〃 50％以上と推定されるもの。
5.備考は物品の状態を簡潔に記載したものであり、状態の全てを記載したものではないことに留意すること。

## 需要調査結果㉞
令和2年3月11日
大臣官房会計課管理班
「文部科学省平成18年度委託事業 科学技術総合研究委託費 未来創薬・医療イノベーション拠点形成6」の事業に係る取得物品の需要調査結果
１．概要
「文部科学省平成18年度委託事業 科学技術総合研究委託費 未来創薬・医療イノベーション拠点形成6」の事業に係る取得資産の処分にあたって、公募による需要調査を実施した。 （調査期間：令和2年1月8日～令和2年1月17日） 上記の需要調査の結果、購入等希望者がなかったことを確認した。
２．取得物品の処分について
需要調査の結果に基づき、廃棄手続きを行うこととする。

## 一覧表（大阪大学）㉟
2020-01-08
処分予定物品一覧表
【事業名】
国立大学法人大阪大学の行う教育
【購入等希望登録書提出期限】
令和2年1月17日（金）17時00分 必着
品名 | 規格 | 数量 | 単価（税込） | 金額（税込） | 取得日 | 保管又は設置場所 | 損耗程度 | 備考
X線発生装置 | 島津製作所 STRY-DXG1 | 1 | 4822125 | 4822125 | H15年3月25日 | 国立大学法人大阪大学工学部（大阪府吹田市山田丘２‐１） | C | 破損が生じておりこのままでは使用に耐えないが、古い装置のため修理部品の入手が不可能であり、修理による性能復元が不可能であると判断されるため。
1.規格は、メーカー、型式等の参考情報を記載している。
2.単価及び金額は、取得時の価格（税込）を記載している。
3.保管又は設置場所は、現在の物品の保管場所を記載している。
4.損耗程度とは、A 現時点で修理費が取得価格の20％未満と推定されるもの。
B 〃 20％以上50％未満と推定されるもの。
C 〃 50％以上と推定されるもの。
5.備考は物品の状態を簡潔に記載したものであり、状態の全てを記載したものではないことに留意すること。

## 需要調査結果㉟
令和2年3月9日
大臣官房会計課管理班
「国立大学法人大阪大学の行う教育」の事業に係る 取得物品の需要調査結果
１．概要
「国立大学法人大阪大学の行う教育」の事業に係る取得資産の処分にあたって、公募による需要調査を実施した。（調査期間：令和2年1月8日～令和1年1月17日） 上記の需要調査の結果、購入等希望者がなかったことを確認した。
２．取得物品の処分について
需要調査の結果に基づき、廃棄手続きを行うこととする。

## 一覧表（理化学研究所）㊱
2020-01-08
処分予定物品一覧表
【事業名】
次世代生命体統合シミュレーションソフトウェアの研究開発
【購入等希望登録書提出期限】
令和2年1月17日（金）17時00分 必着
品名 | 規格 | 数量 | 単価（税込） | 金額（税込） | 取得日 | 保管又は設置場所 | 損耗程度 | 備考
大規模視覚系数理モデル研究開発用計算機 DPeM1000e | Dell PowerEdge M1000e | 1式 | 520697 | 520697 | 2009-02-18 | 埼玉県和光市広沢2-1 | C | 陳腐化に伴う実用性の欠如。メーカ製品サポート(2012/1/28)の終了により修理不可。
大規模視覚系数理モデル研究開発用計算機 DPeM600 | Dell PowerEdge M600 | 2式 | 420723 | 841446 | 2009-02-18 | 埼玉県和光市広沢2-1 | C | 陳腐化に伴う実用性の欠如。メーカ製品サポート(2012/1/28)の終了により修理不可。
大規模視覚系数理モデル研究開発用計算機 DPe-2950Ⅲ | Dell PowerEdge 2950Ⅲ | 1式 | 393855 | 393855 | 2009-02-18 | 埼玉県和光市広沢2-1 | C | 陳腐化に伴う実用性の欠如。メーカ製品サポート(2012/1/28)の終了により修理不可。
大規模視覚系数理モデル研究開発用計算機 AUPS 3U RT 5000VA | APC Smart-UPS RT5000 | 1式 | 526945 | 526945 | 2009-02-18 | 埼玉県和光市広沢2-1 | C | メーカ製品サポート受付期間の終了（最長5年2014/2/18）により修理不可。日本電機工業会：JEM-TR185汎用半導体交流無停電電源装置(UPS)ガイドラインの安全上の装置寿命（利用開始より6～10年）も期限切れ。
大規模視覚系数理モデル研究開発用計算機 DPe4210 | Dell PowerEdge 4210 | 1式 | 193699 | 193699 | 2009-02-18 | 埼玉県和光市広沢2-1 | C | 陳腐化に伴う実用性の欠如。メーカ製品サポート(2010/1/29)の終了により修理不可。
大規模視覚系数理モデル研究開発用計算機 Switching Hub 24port GbE | Netgear JGS524A | 1式 | 119552 | 119552 | 2009-02-18 | 埼玉県和光市広沢2-1 | C | 陳腐化に伴う実用性の欠如。メーカ製品サポート(2010/2/18)の終了により修理不可。
大規模数理モデルの共有研究開発基盤プラットフォーム開発用計算機 | 演算装置 無停電源装置 | 1式 | 5067472 | 5067472 | 2010/1/28 | 埼玉県和光市広沢2-1 | C | 陳腐化に伴う実用性の欠如。メーカ製品サポート（2013/1/6）の終了により修理不可。
ノートパソコン | MacBook Air 13inch | 1式 | 171675 | 171675 | 2010/2/25 | 埼玉県和光市広沢2-1 | C | 故障により起動せず。メーカ製品製造中止(2010/10)より７年以上経過しオブソリート製品に指定されており修理不可。
1.規格は、メーカー、型式等の参考情報を記載している。
2.単価及び金額は、取得時の価格（税込）を記載している。
3.保管又は設置場所は、現在の物品の保管場所を記載している。
4.損耗程度とは、A 現時点で修理費が取得価格の20％未満と推定されるもの。
B 〃 20％以上50％未満と推定されるもの。
C 〃 50％以上と推定されるもの。
5.備考は物品の状態を簡潔に記載したものであり、状態の全てを記載したものではないことに留意すること。

## 需要調査結果㊱
令和2年3月11日
大臣官房会計課管理班
「次世代生命体統合シミュレーションソフトウェアの研究開発」の事業に係る取得物品の需要調査結果
１．概要
「次世代生命体統合シミュレーションソフトウェアの研究開発」の事業に係る取得資産の処分にあたって、公募による需要調査を実施した。 （調査期間：令和2年1月8日～令和2年1月17日） 上記の需要調査の結果、購入等希望者がなかったことを確認した。
２．取得物品の処分について
需要調査の結果に基づき、廃棄手続きを行うこととする。

## 一覧表（東京大学）㊲
2020-01-08
処分予定物品一覧表
【事業名】
国立大学法人東京大学の行う試験研究等の事業
【購入等希望登録書提出期限】
令和2年1月17日（金）17時00分 必着
品名 | 規格 | 数量 | 単価（税込） | 金額（税込） | 取得日 | 保管又は設置場所 | 損耗程度 | 備考
GPA-3Sシステム | 日本ミリポア(株)製 | 1 | 2,111,603円 | 2,111,603円 | 2006-02-06 | 国立大学法人東京大学生産技術研究所(東京都目黒区駒場4-6-1) (東京都目黒区 駒場4-6-1) | B | 22文科会第496号 (H22.4.1付)
1.規格は、メーカー、型式等の参考情報を記載している。
2.単価及び金額は、取得時の価格（税込）を記載している。
3.保管又は設置場所は、現在の物品の保管場所を記載している。
4.損耗程度とは、A 現時点で修理費が取得価格の20％未満と推定されるもの。
B 〃 20％以上50％未満と推定されるもの。
C 〃 50％以上と推定されるもの。
5.備考は物品の状態を簡潔に記載したものであり、状態の全てを記載したものではないことに留意すること。

## 需要調査結果㊲
令和2年3月11日
大臣官房会計課管理班
「国立大学法人東京大学の行う試験研究等の事業」の事業に係る取得物品の需要調査結果
１．概要
「国立大学法人東京大学の行う試験研究等の事業」の事業に係る取得資産の処分にあたって、公募による需要調査を実施した。 （調査期間：令和2年1月8日～令和2年1月17日） 上記の需要調査の結果、購入等希望者がなかったことを確認した。
２．取得物品の処分について
需要調査の結果に基づき、廃棄手続きを行うこととする。

## 一覧表（お茶の水女子大学）㊳
2020-01-08
処分予定物品一覧表
【事業名】
社会人の学びなおしニーズ対応教育推進事業委託「理科教育支援者養成事業」
【購入等希望登録書提出期限】
令和2年1月17日（金）17時00分 必着
品名 | 規格 | 数量 | 単価（税込） | 金額（税込） | 取得日 | 保管又は設置場所 | 損耗程度 | 備考
パーソナルコンピュータ | ﾊﾟﾅｿﾆｯｸ CF-Y7A WKAJC UNI | 1 | 298780 | 298780 | 2007-09-12 | 国立大学法人お茶の水女子大学理学部1号館507号室（東京都文京区大塚二丁目1番1号） | Ｃ
パーソナルコンピュータ | iMac20ｲﾝﾁ/24GHzﾓﾃﾞﾙMA877J/A | 1 | 452208 | 452208 | 2007-12-19 | 国立大学法人お茶の水女子大学理学部1号館504号室（東京都文京区大塚二丁目1番1号） | Ｃ
パーソナルコンピュータ | HP Dx7400 SF/CT2007/10三菱TFTﾓﾆﾀｾｯﾄ | 1 | 448740 | 448740 | 2007-12-19 | 国立大学法人お茶の水女子大学理学部1号館530号室（東京都文京区大塚二丁目1番1号） | Ｃ
1.規格は、メーカー、型式等の参考情報を記載している。
2.単価及び金額は、取得時の価格（税込）を記載している。
3.保管又は設置場所は、現在の物品の保管場所を記載している。
4.損耗程度とは、A 現時点で修理費が取得価格の20％未満と推定されるもの。
B 〃 20％以上50％未満と推定されるもの。
C 〃 50％以上と推定されるもの。
5.備考は物品の状態を簡潔に記載したものであり、状態の全てを記載したものではないことに留意すること。

## 需要調査結果㊳
令和2年3月11日
大臣官房会計課管理班
「社会人の学びなおしニーズ対応教育推進事業委託「理科教育支援者養成事業」」の事業に係る取得物品の需要調査結果
１．概要
「社会人の学びなおしニーズ対応教育推進事業委託「理科教育支援者養成事業」」の事業に係る取得資産の処分にあたって、公募による需要調査を実施した。 （調査期間：令和2年1月8日～令和2年1月17日） 上記の需要調査の結果、購入等希望者がなかったことを確認した。
２．取得物品の処分について
需要調査の結果に基づき、廃棄手続きを行うこととする。

## 一覧表（岡山大学）㊴
2020-01-08
処分予定物品一覧表
【事業名】
平成20年度委託事業「若手研究者の自立的研究環境整備促進 自立 若手教員による異分野融合領域」
【購入等希望登録書提出期限】
令和2年1月17日（金）17時00分 必着
品名 | 規格 | 数量 | 単価（税込） | 金額（税込） | 取得日 | 保管又は設置場所 | 損耗程度 | 備考
薬用冷蔵ショーケース | 三洋電機社製 MPR-312D | 1 | 244020 | 244020 | 2008-12-10 | 国立大学法人岡山大学 新技術研究センター 307・308室 （岡山県岡山市北区 津島中三丁目1番1号） | C | 機能回復に、冷却器および内装（庫内のステンレス壁面）の交換が必要。 ただし、内装に関してはもともとメーカー側も交換を想定しておらず、部品入手が不可能。
ミニCO2 インキュベータ | 朝日ﾗｲﾌｻｲｴﾝｽ 4020 | 1 | 481950 | 481950 | 2009-02-24 | 国立大学法人岡山大学 工学部6号館 (岡山県岡山市北区津島中三丁目1番1号) | B | 修理には（温度制御用）メイン基盤を交換する必要があるが、部品がサービス終了により入手不可
高機能高速冷却遠心機 | BeckmanCoulter、 Avanti HP26XP | 1 | 3677278 | 3677278 | 2009-03-13 | 国立大学法人岡山大学 新技術研究センター 207室 （岡山県岡山市北区 津島中三丁目1番1号） | B | 各部の損傷が激しく、現状で使用不可。不良部品の交換が必要だが、入手困難。
1.規格は、メーカー、型式等の参考情報を記載している。
2.単価及び金額は、取得時の価格（税込）を記載している。
3.保管又は設置場所は、現在の物品の保管場所を記載している。
4.損耗程度とは、A 現時点で修理費が取得価格の20％未満と推定されるもの。
B 〃 20％以上50％未満と推定されるもの。
C 〃 50％以上と推定されるもの。
5.備考は物品の状態を簡潔に記載したものであり、状態の全てを記載したものではないことに留意すること。

## 需要調査結果㊴
令和2年3月11日
大臣官房会計課管理班
「平成20年度委託事業「若手研究者の自立的研究環境整備促進 自立 若手教員による異分野融合領域」」の事業に係る取得物品の需要調査結果
１．概要
「平成20年度委託事業「若手研究者の自立的研究環境整備促進 自立 若手教員による異分野融合領域」」の事業に係る取得資産の処分にあたって、公募による需要調査を実施した。 （調査期間：令和2年1月8日～令和2年1月17日） 上記の需要調査の結果、購入等希望者がなかったことを確認した。
２．取得物品の処分について
需要調査の結果に基づき、廃棄手続きを行うこととする。

## 一覧表（東京大学）㊵
2020-01-08
処分予定物品一覧表
【事業名】
次世代がん研究戦略推進プロジェクト
【購入等希望登録書提出期限】
令和2年1月17日（金）17時00分 必着
品名 | 規格 | 数量 | 単価（税込） | 金額（税込） | 取得日 | 保管又は設置場所 | 損耗程度 | 備考
ゲル忍者デジカメシステム | バイオスピード社製 ＩＮ-6W-CAM | 1 | 255045 | 255045 | 2012-02-15 | 東京大学医科学研究所(東京都港区白金台4-6-1) | C
1.規格は、メーカー、型式等の参考情報を記載している。
2.単価及び金額は、取得時の価格（税込）を記載している。
3.保管又は設置場所は、現在の物品の保管場所を記載している。
4.損耗程度とは、A 現時点で修理費が取得価格の20％未満と推定されるもの。
B 〃 20％以上50％未満と推定されるもの。
C 〃 50％以上と推定されるもの。
5.備考は物品の状態を簡潔に記載したものであり、状態の全てを記載したものではないことに留意すること。

## 需要調査結果㊵
令和2年3月18日
大臣官房会計課管理班
「次世代がん研究戦略推進プロジェクト」の事業に係る取得物品の需要調査結果
１．概要
「次世代がん研究戦略推進プロジェクト」の事業に係る取得資産の処分にあたって、公募による需要調査を実施した。 （調査期間：令和2年1月8日～令和2年1月17日） 上記の需要調査の結果、購入等希望者がなかったことを確認した。
２．取得物品の処分について
需要調査の結果に基づき、廃棄手続きを行うこととする。

## 一覧表（量子科学技術研究開発機構）㊶
2020-01-08
処分予定物品一覧表
【事業名】
平成17年度 分子イメージング研究戦略推進プログラム「PET疾患診断研究拠点」
【購入等希望登録書提出期限】
令和2年1月17日（金）17時00分 必着
品名 | 規格 | 数量 | 単価（税込） | 金額（税込） | 取得日 | 保管又は設置場所 | 損耗程度 | 備考
ガンマカウンター | ガンマカウンター1480WIZARD-TO2ﾏﾙﾁｱｯｾｲｼｽﾃﾑ(1検出器) （株）ﾊﾞｰｷﾈﾙﾏｰｼﾞｬﾊﾟﾝﾗﾌｻｲｴﾝ 他 | 1 | 7985250 | 7985250 | 2006-01-27 | 国立研究開発法人量子科学技術研究開発機構放射線医学総合研究所（千葉県千葉市稲毛区穴川四丁目９番１号） | C | 23受文科会第697号(平成23年11月22日)
1.規格は、メーカー、型式等の参考情報を記載している。
2.単価及び金額は、取得時の価格（税込）を記載している。
3.保管又は設置場所は、現在の物品の保管場所を記載している。
4.損耗程度とは、A 現時点で修理費が取得価格の20％未満と推定されるもの。
B 〃 20％以上50％未満と推定されるもの。
C 〃 50％以上と推定されるもの。
5.備考は物品の状態を簡潔に記載したものであり、状態の全てを記載したものではないことに留意すること。

## 需要調査結果㊶
令和2年3月18日
大臣官房会計課管理班
「平成17年度 分子イメージング研究戦略推進プログラム「PET疾患診断研究拠点」」の事業に係る取得物品の需要調査結果
１．概要
「平成17年度 分子イメージング研究戦略推進プログラム「PET疾患診断研究拠点」」の事業に係る取得資産の処分にあたって、公募による需要調査を実施した。 （調査期間：令和2年1月8日～令和2年1月17日） 上記の需要調査の結果、購入等希望者がなかったことを確認した。
２．取得物品の処分について
需要調査の結果に基づき、廃棄手続きを行うこととする。

## 一覧表（海洋研究開発機構）㊷
2020-01-08
処分予定物品一覧表
【事業名】
平成24年度 科学技術試験研究委託事業「安定化目標値設定に資する気候変動予測及び気候変動研究の推進・連携体制の構築」
【購入等希望登録書提出期限】
令和2年1月17日（金）17時00分 必着
品名 | 規格 | 数量 | 単価（税込） | 金額（税込） | 取得日 | 保管又は設置場所 | 損耗 程度 | 備考
デスクトップパソコン | HP Compaq Pro 6300 All in One | 1式 | 131670 | 131670 | 2012-11-09 | 国立研究開発法人海洋研究開発機 (神奈川県横浜市金沢区昭和町3173-25) | C | 経年劣化で性能低く業務の遂行に支障がある。
ノートパソコン | MacBook Air 13インチ | 1式 | 196001 | 196001 | 2012-11-12 | 国立研究開発法人海洋研究開発機 (神奈川県横浜市金沢区昭和町3173-25) | C | 経年劣化で性能低く業務の遂行に支障がある。
1.規格は、メーカー、型式等の参考情報を記載している。
2.単価及び金額は、取得時の価格（税込）を記載している。
3.保管又は設置場所は、現在の物品の保管場所を記載している。
4.損耗程度とは、A 現時点で修理費が取得価格の20％未満と推定されるもの。
B 〃 20％以上50％未満と推定されるもの。
C 〃 50％以上と推定されるもの。
5.備考は物品の状態を簡潔に記載したものであり、状態の全てを記載したものではないことに留意すること。

## 需要調査結果㊷
令和2年3月18日
大臣官房会計課管理班
「平成24年度 科学技術試験研究委託事業「安定化目標値設定に資する気候変動予測及び気候変動研究の推進・連携体制の構築」」の事業に係る取得物品の需要調査結果
１．概要
「平成24年度 科学技術試験研究委託事業「安定化目標値設定に資する気候変動予測及び気候変動研究の推進・連携体制の構築」」の事業に係る取得資産の処分にあたって、公募による需要調査を実施した。 （調査期間：令和2年1月8日～令和2年1月17日） 上記の需要調査の結果、購入等希望者がなかったことを確認した。
２．取得物品の処分について
需要調査の結果に基づき、廃棄手続きを行うこととする。

## 一覧表（海洋研究開発機構）㊸
2020-01-08
処分予定物品一覧表
【事業名】
平成22～24年度地球観測技術等調査研究委託事業「気候変動に伴う水産資源・海況変動予測技術の革新と実利用化」
【購入等希望登録書提出期限】
令和2年1月17日（金）17時00分 必着
品名 | 規格 | 数量 | 単価（税込） | 金額（税込） | 取得日 | 保管又は設置場所 | 損耗程度 | 備考
ノートパソコン | VAIO VPCZ13AGJ Professional | 1式 | 245299 | 245299 | 2010-11-29 | 国立研究開発法人海洋研究開発機構 （横浜市金沢区昭和町3173-25) | C | 経年劣化により損耗が激しく、また多額の修理費用を要する。
デスクトップパソコン | HP E-390jp/CT冬モデル | 1式 | 391650 | 391650 | 2010-12-07 | 国立研究開発法人海洋研究開発機構 （横浜市金沢区昭和町3173-25) | C | 経年劣化により損耗が激しく、また多額の修理費用を要する。
ノートパソコン | レノボ ThinkPad X201s 51432FJ | 1式 | 303660 | 303660 | 2010-12-07 | 国立研究開発法人海洋研究開発機構 （横浜市金沢区昭和町3173-25) | C | 経年劣化により損耗が激しく、また多額の修理費用を要する。
ノートパソコン | VGN-G3ABGS（Professional） | 1式 | 270499 | 270499 | 2010-12-10 | 国立研究開発法人海洋研究開発機構 （横浜市金沢区昭和町3173-25) | C | 経年劣化により損耗が激しく、また多額の修理費用を要する。
ノートパソコン | MacBookPro | 1式 | 427619 | 427619 | 2010-12-14 | 気象庁気象研究所 （茨城県つくば市長峰1-1） | C | 経年劣化により損耗が激しく、また多額の修理費用を要する。
計算結果格納装置 | データサーバ（PowerEdgeR710）、 RAID装置（DFR3U16SA2-2T16G2） 他 | 1式 | 5019000 | 5019000 | 2011-02-24 | 国立研究開発法人海洋研究開発機構 （横浜市金沢区昭和町3173-25) | C | 経年劣化により損耗が激しく、また多額の修理費用を要する。
大規模データ処理装置 | データサーバ（SV-R2016GS）、 RAID装置（VR-1840s）、コンパイラ(2183L-WS) 他 | 1式 | 3517500 | 3517500 | 2011-03-22 | 気象庁気象研究所 （茨城県つくば市長峰1-1） | C | 経年劣化により損耗が激しく、また多額の修理費用を要する。
ノートパソコン | Alienware M17xプレミアムパッケージ | 1式 | 352485 | 352485 | 2010-12-24 | 国立研究開発法人海洋研究開発機構 （横浜市金沢区昭和町3173-25) | C | 陳腐化のため最新のOSに対応できない。加えてHDD、電源、バッテリー破損。メーカーより修理サービスが終了したとのことで修理不能。
液晶モニタ | EIZO 液晶モニタ SX3031W-HBK | 1式 | 244440 | 244440 | 2010-12-24 | 国立研究開発法人海洋研究開発機構 （横浜市金沢区昭和町3173-25) | C | 経年劣化により損耗が激しく、また多額の修理費用を要する。
ノートパソコン | 東芝 Dynabook Satellite T550 | 1式 | 230790 | 230790 | 2010-12-06 | 国立研究開発法人海洋研究開発機構 （横浜市金沢区昭和町3173-25) | C | 経年劣化により損耗が激しく、また多額の修理費用を要する。
ノートパソコン | Apple MacBook Air （13インチ、2.13GHz、4GBメモリ） | 1式 | 162377 | 162377 | 2010-12-13 | 国立研究開発法人海洋研究開発機構 （横浜市金沢区昭和町3173-25) | C | 経年劣化により損耗が激しく、また多額の修理費用を要する。
ノートパソコン | ThinkPad X220/X220i CTO Lenovo | 1式 | 259686 | 259686 | 2012-01-04 | 国立研究開発法人海洋研究開発機構 （横浜市金沢区昭和町3173-25) | C | 経年劣化により損耗が激しく、また多額の修理費用を要する。
ノートパソコン | MacBook Pro Apple | 1式 | 239600 | 239600 | 2012-01-06 | 国立研究開発法人海洋研究開発機構 （横浜市金沢区昭和町3173-25) | C | 経年劣化により損耗が激しく、また多額の修理費用を要する。
海況変動予測技術・大規模 データ保存装置 | 3U×2型マックマウント型ストレージエンクロージャ他 | 1式 | 1499400 | 1499400 | 2012-11-26 | 気象庁気象研究所 （茨城県つくば市長峰1-1） | C | 経年劣化により損耗が激しく、また多額の修理費用を要する。
デスクトップパソコン | Optiple×9010 | 1式 | 182583 | 182583 | 2012-11-22 | 国立研究開発法人海洋研究開発機構 （横浜市金沢区昭和町3173-25) | C | 経年劣化により損耗が激しく、また多額の修理費用を要する。
デスクトップパソコン | Precision T1650 | 1式 | 256660 | 256660 | 2012-12-13 | 国立研究開発法人海洋研究開発機構 （横浜市金沢区昭和町3173-25) | C | 経年劣化により損耗が激しく、また多額の修理費用を要する。

## 需要調査結果㊸
令和2年3月18日
大臣官房会計課管理班
「平成22～24年度地球観測技術等調査研究委託事業「気候変動に伴う水産資源・海況変動予測技術の革新と実利用化」」の事業に係る取得物品の需要調査結果
１．概要
「平成22～24年度地球観測技術等調査研究委託事業「気候変動に伴う水産資源・海況変動予測技術の革新と実利用化」」の事業に係る取得資産の処分にあたって、公募による需要調査を実施した。 （調査期間：令和2年1月8日～令和2年1月17日） 上記の需要調査の結果、購入等希望者がなかったことを確認した。
２．取得物品の処分について
需要調査の結果に基づき、廃棄手続きを行うこととする。

## 一覧表（理化学研究所）㊹
2020-01-08
処分予定物品一覧表
【事業名】
生物系研究資材のﾃﾞｰﾀﾍﾞｰｽ化及びﾈｯﾄﾜｰｸｼｽﾃﾑ構築のための基盤的研究開発
【購入等希望登録書提出期限】
令和2年1月17日（金）17時00分 必着
品名 | 規格 | 数量 | 単価（税込） | 金額（税込） | 取得日 | 保管又は設置場所 | 損耗程度 | 備考
サーバー構築サポートシステム用ハードウエア | オリンパス MO133SIS IEE1394/ CD-RWドライブ IOデータCDRWD－Ⅰ/1210J/1394 IOデータHDVS－UM20G | 1式 | 116053 | 116053 | 平成14年1月25日 | 筑波研究所 | C | 対応OS(Windows XP/2000/Me/98)が古いので、パソコン等周辺機器に取付けて使用できない。
1.規格は、メーカー、型式等の参考情報を記載している。
2.単価及び金額は、取得時の価格（税込）を記載している。
3.保管又は設置場所は、現在の物品の保管場所を記載している。
4.損耗程度とは、A 現時点で修理費が取得価格の20％未満と推定されるもの。
B 〃 20％以上50％未満と推定されるもの。
C 〃 50％以上と推定されるもの。
5.備考は物品の状態を簡潔に記載したものであり、状態の全てを記載したものではないことに留意すること。

## 需要調査結果㊹
令和2年3月18日
大臣官房会計課管理班
「生物系研究資材のﾃﾞｰﾀﾍﾞｰｽ化及びﾈｯﾄﾜｰｸｼｽﾃﾑ構築のための基盤的研究開発」の事業に係る取得物品の需要調査結果
１．概要
「生物系研究資材のﾃﾞｰﾀﾍﾞｰｽ化及びﾈｯﾄﾜｰｸｼｽﾃﾑ構築のための基盤的研究開発」の事業に係る取得資産の処分にあたって、公募による需要調査を実施した。 （調査期間：令和2年1月8日～令和2年1月17日） 上記の需要調査の結果、購入等希望者がなかったことを確認した。
２．取得物品の処分について
需要調査の結果に基づき、廃棄手続きを行うこととする。

## 一覧表（静岡大学）㊺
2020-01-08
処分予定物品一覧表
【事業名】
若手研究者の自立的研究環境整備促進 若手グローバル研究リーダー育成プログラム
【購入等希望登録書提出期限】
令和2年1月17日（金）17時00分 必着
品名 | 規格 | 数量 | 単価（税込） | 金額（税込） | 取得日 | 保管又は設置場所 | 損耗程度 | 備考
純水製造装置 | ヤマト科学株式会社 オートピュア WEX3 本体タンクセット 253534 ・サイズ：W255mm×D355mm×H455mm ・運転時重量：15kg ・供給水チューブ口径：外径8mm ・製造純水チューブ口径：外径8mm ・排水チューブ口径：外径6mm、8mm ・供給水速度：17L/h ・純水採水量：3L/h±15% | 1 | 449400 | 449440 | 2009-03-09 | 静岡県静岡市駿河区大谷836 静岡大学総合研究棟425号室 | C
1.規格は、メーカー、型式等の参考情報を記載している。
2.単価及び金額は、取得時の価格（税込）を記載している。
3.保管又は設置場所は、現在の物品の保管場所を記載している。
4.損耗程度とは、A 現時点で修理費が取得価格の20％未満と推定されるもの。
B 〃 20％以上50％未満と推定されるもの。
C 〃 50％以上と推定されるもの。
5.備考は物品の状態を簡潔に記載したものであり、状態の全てを記載したものではないことに留意すること。

## 需要調査結果㊺
令和2年3月18日
大臣官房会計課管理班
「若手研究者の自立的研究環境整備促進 若手グローバル研究リーダー育成プログラム」の事業に係る取得物品の需要調査結果
１．概要
「若手研究者の自立的研究環境整備促進 若手グローバル研究リーダー育成プログラム」の事業に係る取得資産の処分にあたって、公募による需要調査を実施した。 （調査期間：令和2年1月8日～令和2年1月17日） 上記の需要調査の結果、購入等希望者がなかったことを確認した。
２．取得物品の処分について
需要調査の結果に基づき、廃棄手続きを行うこととする。

## 一覧表（東京大学）㊻
2020-01-08
処分予定物品一覧表
【事業名】
国立大学法人東京大学の行う試験研究等の事業
【購入等希望登録書提出期限】
令和2年1月17日（金）17時00分 必着
品名 | 規格 | 数量 | 単価（税込） | 金額（税込） | 取得日 | 保管又は設置場所 | 損耗程度 | 備考
ノートＰＣ（オントロジー解析用クライアント） | ＳＯＮＹ カスタマイズ | 1 | 244700 | 244700 | 2013-12-17 | 国立大学法人東京大学生産技術研究所Ｃ棟柴崎研究室(東京都目黒区駒場4-6-1) | B
1.規格は、メーカー、型式等の参考情報を記載している。
2.単価及び金額は、取得時の価格（税込）を記載している。
3.保管又は設置場所は、現在の物品の保管場所を記載している。
4.損耗程度とは、A 現時点で修理費が取得価格の20％未満と推定されるもの。
B 〃 20％以上50％未満と推定されるもの。
C 〃 50％以上と推定されるもの。
5.備考は物品の状態を簡潔に記載したものであり、状態の全てを記載したものではないことに留意すること。

## 需要調査結果㊻
令和2年3月18日
大臣官房会計課管理班
「国立大学法人東京大学の行う試験研究等の事業」の事業に係る取得物品の需要調査結果
１．概要
「国立大学法人東京大学の行う試験研究等の事業」の事業に係る取得資産の処分にあたって、公募による需要調査を実施した。 （調査期間：令和2年1月8日～令和2年1月17日） 上記の需要調査の結果、購入等希望者がなかったことを確認した。
２．取得物品の処分について
需要調査の結果に基づき、廃棄手続きを行うこととする。

## 一覧表（東京農工大学）㊼
2020-01-08
処分予定物品一覧表
【事業名】
国立大学法人東京農工大学の行う教育の事業
【購入等希望登録書提出期限】
令和2年1月17日（金）17時00分 必着
品名 | 規格 | 数量 | 単価（税込） | 金額（税込） | 取得日 | 保管又は設置場所 | 損耗程度 | 備考
ｹｲｴｽ ｵﾘﾝﾊﾟｽ（株）研磨器ＥＧ－４４ |  | 1 | 151725 | 151725 | 2002-11-29 | 国立大学法人東京農工大学府中地区（東京都府中市晴見町3-8-1） | C | 16学文科会第31号（平成16年4月1日）
ｹｲｴｽ ｵﾘﾝﾊﾟｽ（株）マイクロフォージMF-900 |  | 1 | 446250 | 446250 | 2002-11-29 | 国立大学法人東京農工大学府中地区（東京都府中市晴見町3-8-1） | C | 16学文科会第31号（平成16年4月1日）
（株）高長 ロータリーシェーカー NR-20 |  | 1 | 198450 | 198450 | 2002-07-26 | 国立大学法人東京農工大学府中地区（東京都府中市晴見町3-8-1） | C | 16学文科会第31号（平成16年4月1日）
ｱﾌﾟﾗｲﾄﾞﾊﾞｲｵｼｽﾃﾑｽﾞｼﾞｬﾊﾟﾝ（株）遺伝子定量増幅装置 GENEAMP PCR SYSTEM 9700 |  | 1 | 927675 | 927675 | 2002-02-14 | 国立大学法人東京農工大学府中地区（東京都府中市晴見町3-8-1） | C | 16学文科会第31号（平成16年4月1日）
（株）高長 油回転真空ﾎﾟﾝﾌﾟ GVD-166 |  | 1 | 184275 | 184275 | 2002-10-11 | 国立大学法人東京農工大学府中地区（東京都府中市晴見町3-8-1） | C | 16学文科会第31号（平成16年4月1日）
ｹｲｴｽ ｵﾘﾝﾊﾟｽ（株） ３次元ｼﾞｮｲｽﾃｨｯｸ油圧 MO-202U |  | 1 | 526575 | 526575 | 2002-11-15 | 国立大学法人東京農工大学府中地区（東京都府中市晴見町3-8-1） | C | 16学文科会第31号（平成16年4月1日）
ｹｲｴｽ ｵﾘﾝﾊﾟｽ（株） 1次元油圧ﾏｲｸﾛﾏﾆｭﾋｭﾟﾚｰﾀｰ |  | 1 | 196350 | 196350 | 2002-11-15 | 国立大学法人東京農工大学府中地区（東京都府中市晴見町3-8-1） | C | 16学文科会第31号（平成16年4月1日）
ｹｲｴｽ ｵﾘﾝﾊﾟｽ（株） ﾏﾆｭﾋﾟｭﾚｰﾀｰ MN-4 |  | 1 | 111562 | 111562 | 2002-11-15 | 国立大学法人東京農工大学府中地区（東京都府中市晴見町3-8-1） | C | 16学文科会第31号（平成16年4月1日）
ｹｲｴｽ ｵﾘﾝﾊﾟｽ（株） ﾌﾟｰﾗｰ PC-10 |  | 1 | 205275 | 205275 | 2002-11-29 | 国立大学法人東京農工大学府中地区（東京都府中市晴見町3-8-1） | C | 16学文科会第31号（平成16年4月1日）
ｹｲｴｽ ｵﾘﾝﾊﾟｽ（株） 生物顕微鏡 BX51W1 |  | 1 | 1335075 | 1335075 | 2002-11-08 | 国立大学法人東京農工大学府中地区（東京都府中市晴見町3-8-1） | C | 16学文科会第31号（平成16年4月1日）
ｹｲｴｽ ｵﾘﾝﾊﾟｽ（株） 顕微鏡ﾃﾞｼﾞﾀﾙｶﾒﾗ DP12-S |  | 1 | 387450 | 387450 | 2003-06-13 | 国立大学法人東京農工大学府中地区（東京都府中市晴見町3-8-1） | C | 16学文科会第31号（平成16年4月1日）
ｹｲｴｽ ｵﾘﾝﾊﾟｽ（株） UV励起用ﾐﾗｰﾕﾆｯﾄ |  | 1 | 116025 | 116025 | 2001-10-12 | 国立大学法人東京農工大学府中地区（東京都府中市晴見町3-8-1） | C | 16学文科会第31号（平成16年4月1日）
ｼｬｰﾌﾟ ﾉｰﾄﾊﾟｿｺﾝ Mebius PC-MJ760C |  | 1 | 248850 | 248850 | 2001-06-29 | 国立大学法人東京農工大学府中地区（東京都府中市晴見町3-8-1） | C | 16学文科会第31号（平成16年4月1日）
ｴﾌﾟｿﾝ ﾊﾟｿｺﾝ Endeavor Pro-720L |  | 1 | 219450 | 219450 | 2001-09-28 | 国立大学法人東京農工大学府中地区（東京都府中市晴見町3-8-1） | C | 16学文科会第31号（平成16年4月1日）
（株）池田理化 ﾊﾞｲｵﾌﾟﾘﾝﾀｰ MX-300E(2) |  | 1 | 987000 | 987000 | 2002-07-05 | 国立大学法人東京農工大学府中地区（東京都府中市晴見町3-8-1） | C | 16学文科会第31号（平成16年4月1日）
（株）高長 ｱﾙﾐﾌﾞﾛｯｸ恒温槽 |  | 1 | 118125 | 118125 | 2001-06-25 | 国立大学法人東京農工大学府中地区（東京都府中市晴見町3-8-1） | C | 16学文科会第31号（平成16年4月1日）
（株）高長 ロータリーシェーカー |  | 1 | 226800 | 226800 | 2001-07-13 | 国立大学法人東京農工大学府中地区（東京都府中市晴見町3-8-1） | C | 16学文科会第31号（平成16年4月1日）
（株）高長 ロータリーシェーカー |  | 1 | 226800 | 226800 | 2001-07-13 | 国立大学法人東京農工大学府中地区（東京都府中市晴見町3-8-1） | C | 16学文科会第31号（平成16年4月1日）
宮崎化学薬品(株)振とうｼｪｰｶｰ |  | 1 | 215985 | 215985 | 2003-06-13 | 国立大学法人東京農工大学府中地区（東京都府中市晴見町3-8-1） | C | 16学文科会第31号（平成16年4月1日）
宮崎化学薬品(株)振とう機 ロータリーシェーカー |  | 1 | 226800 | 226800 | 2003-06-13 | 国立大学法人東京農工大学府中地区（東京都府中市晴見町3-8-1） | C | 16学文科会第31号（平成16年4月1日）
ｻﾝﾖｰ 冷凍冷蔵庫 SR36A |  | 1 | 111300 | 111300 | 2002-01-31 | 国立大学法人東京農工大学府中地区（東京都府中市晴見町3-8-1） | C | 16学文科会第31号（平成16年4月1日）
日本ﾌﾘｰｻﾞ(株) ﾊﾞｲｵﾌﾘｰｻﾞ GS-5203HC |  | 1 | 294525 | 294525 | 2003-06-13 | 国立大学法人東京農工大学府中地区（東京都府中市晴見町3-8-1） | C | 16学文科会第31号（平成16年4月1日）
(株)中央製作所 超音波式加湿器 FT-M20 |  | 1 | 105000 | 105000 | 2002-08-16 | 国立大学法人東京農工大学府中地区（東京都府中市晴見町3-8-1） | C | 16学文科会第31号（平成16年4月1日）
(株)高長 ﾃﾞｼﾞﾀﾙﾎｯﾄｽﾀｰﾗｰ DP-1M |  | 1 | 118125 | 118125 | 2001-06-26 | 国立大学法人東京農工大学府中地区（東京都府中市晴見町3-8-1） | C | 16学文科会第31号（平成16年4月1日）
ｱﾌﾟﾗｲﾄﾞﾊﾞｲｵｼｽﾃﾑｽﾞｼﾞｬﾊﾟﾝ（株）ｼﾞｪﾈﾃｨｯｸｱﾅﾗｲｻﾞｰ ABI PRISM310 |  | 1 | 7694820 | 7694820 | 2003-07-31 | 国立大学法人東京農工大学府中地区（東京都府中市晴見町3-8-1） | C | 16学文科会第31号（平成16年4月1日）
(株)高長 殺菌線消毒ﾛｯｶｰ GJ-1282-04 |  | 1 | 226800 | 226800 | 2003-07-31 | 国立大学法人東京農工大学府中地区（東京都府中市晴見町3-8-1） | C | 16学文科会第31号（平成16年4月1日）
日京ﾃｸﾉｽ(株) 卓上型超遠心機 |  | 1 | 6142500 | 6142500 | 2003-01-10 | 国立大学法人東京農工大学府中地区（東京都府中市晴見町3-8-1） | C | 16学文科会第31号（平成16年4月1日）
日京ﾃｸﾉｽ(株) 低速卓上型遠心機 |  | 1 | 409185 | 409185 | 2004-01-20 | 国立大学法人東京農工大学府中地区（東京都府中市晴見町3-8-1） | C | 16学文科会第31号（平成16年4月1日）
英国ﾏｲｸﾛﾏｽ社 質量分析装置(蛋白質同定分析部) |  | 1 | 74025000 | 74025000 | 2001-11-27 | 国立大学法人東京農工大学府中地区（東京都府中市晴見町3-8-1） | C | 16学文科会第31号（平成16年4月1日）
日京ﾃｸﾉｽ(株) 密度勾配ﾌﾗｸｼｮﾈｰﾀｰ |  | 1 | 2656500 | 2656500 | 2003-01-10 | 国立大学法人東京農工大学府中地区（東京都府中市晴見町3-8-1） | C | 16学文科会第31号（平成16年4月1日）
日京ﾃｸﾉｽ(株) 卓上ｸﾘｰﾝﾍﾞﾝﾁ |  | 1 | 325762 | 325762 | 2002-01-23 | 国立大学法人東京農工大学府中地区（東京都府中市晴見町3-8-1） | C | 16学文科会第31号（平成16年4月1日）
(株)ｹｰﾜｲｴｰﾃｸﾉﾛｼﾞｰｽﾞ ﾅﾉﾌﾛｰ送液ｼｽﾃﾑ |  | 1 | 4095000 | 4095000 | 2003-01-17 | 国立大学法人東京農工大学府中地区（東京都府中市晴見町3-8-1） | C | 16学文科会第31号（平成16年4月1日）
日京ﾃｸﾉｽ(株) ﾏｲｸﾛ冷却遠心器 |  | 1 | 597975 | 597975 | 2003-10-30 | 国立大学法人東京農工大学府中地区（東京都府中市晴見町3-8-1） | C | 16学文科会第31号（平成16年4月1日）
日京ﾃｸﾉｽ(株) 遠心濃縮器 TOMY CC-105 |  | 1 | 1445939 | 1445939 | 2004-01-13 | 国立大学法人東京農工大学府中地区（東京都府中市晴見町3-8-1） | C | 16学文科会第31号（平成16年4月1日）
(株)ﾌｨｯｼｬｰ･ｻｲｴﾝﾃｨﾌｨｯｸｼﾞｬﾊﾟﾝ 蛍光顕微鏡 |  | 1 | 12966450 | 12966450 | 2004-01-30 | 国立大学法人東京農工大学府中地区（東京都府中市晴見町3-8-1） | C | 16学文科会第31号（平成16年4月1日）
ｱｯﾌﾟﾙ ﾊﾟｿｺﾝ G4 |  | 1 | 132961 | 132961 | 2002-02-15 | 国立大学法人東京農工大学府中地区（東京都府中市晴見町3-8-1） | C | 16学文科会第31号（平成16年4月1日）
日京ﾃｸﾉｽ(株) ﾎﾓｼﾞｽﾀｰﾗｰ GTR-1000 |  | 1 | 302400 | 302400 | 2003-09-25 | 国立大学法人東京農工大学府中地区（東京都府中市晴見町3-8-1） | C | 16学文科会第31号（平成16年4月1日）
日京ﾃｸﾉｽ(株) 液体窒素保存容器 XTｰ20 |  | 1 | 155400 | 155400 | 2003-10-16 | 国立大学法人東京農工大学府中地区（東京都府中市晴見町3-8-1） | C | 16学文科会第31号（平成16年4月1日）
(株)池田理化 ﾘｷｯﾄﾞﾊﾝﾄﾞﾗｰ |  | 1 | 4277700 | 4277700 | 2003-09-12 | 国立大学法人東京農工大学府中地区（東京都府中市晴見町3-8-1） | C | 16学文科会第31号（平成16年4月1日）
日京ﾃｸﾉｽ(株) 超音波洗浄器 7-3019-01 |  | 1 | 312375 | 312375 | 2004-02-23 | 国立大学法人東京農工大学府中地区（東京都府中市晴見町3-8-1） | C | 16学文科会第31号（平成16年4月1日）
日京ﾃｸﾉｽ(株) 高速液体クロマトグラフィー装置 |  | 1 | 2914012 | 2914012 | 2004-02-20 | 国立大学法人東京農工大学府中地区（東京都府中市晴見町3-8-1） | C | 16学文科会第31号（平成16年4月1日）
NEC パソコン PC-MA20VBNEBUJB |  | 1 | 256200 | 256200 | 2003-02-10 | 国立大学法人東京農工大学府中地区（東京都府中市晴見町3-8-1） | C | 16学文科会第31号（平成16年4月1日）
NEC パソコン PC-MA30VBNEBMTB |  | 1 | 373800 | 373800 | 2003-02-10 | 国立大学法人東京農工大学府中地区（東京都府中市晴見町3-8-1） | C | 16学文科会第31号（平成16年4月1日）
1.規格は、メーカー、型式等の参考情報を記載している。
2.単価及び金額は、取得時の価格（税込）を記載している。
3.保管又は設置場所は、現在の物品の保管場所を記載している。
4.損耗程度とは、A 現時点で修理費が取得価格の20％未満と推定されるもの。
B 〃 20％以上50％未満と推定されるもの。
C 〃 50％以上と推定されるもの。
5.備考は物品の状態を簡潔に記載したものであり、状態の全てを記載したものではないことに留意すること。

## 需要調査結果㊼
令和2年3月18日
大臣官房会計課管理班
「文部科学省所管に属する物品の無償貸付及び譲与に関する省令（平成12年総理府・文部省令第6号）」の事業に係る取得物品の 需要調査結果
１．概要
「文部科学省所管に属する物品の無償貸付及び譲与に関する省令（平成12年総理府・文部省令第6号）」の事業に係る取得資産の処分にあたって、公募による需要調査を実施した。（調査期間：令和2年1月8日～令和2年1月17日） 上記の需要調査の結果、購入等希望者がなかったことを確認した。
２．取得物品の処分について
需要調査の結果に基づき、廃棄手続きを行うこととする。

## 一覧表（九州大学）㊽
2020-01-08
処分予定物品一覧表
【事業名】
「サブナノ格子物質中における水素が誘起する新機能」（金属ナノ粒子における水素誘起高機能発現）
【購入等希望登録書提出期限】
令和2年1月17日（金）17時00分 必着
品名 | 規格 | 数量 | 単価（税込） | 金額（税込） | 取得日 | 保管又は設置場所 | 損耗程度 | 備考
ポテンショ／ガルバノスタット | サイクリックボルタのグラム、クロノアンペロメトリー測定プログラム装備 | 1 | 1491840 | 1491840 | 2009-05-14 | 九州大学カーボンニュートラル・エネルギー国際研究所（福岡市西区元岡744） | C
1.規格は、メーカー、型式等の参考情報を記載している。
2.単価及び金額は、取得時の価格（税込）を記載している。
3.保管又は設置場所は、現在の物品の保管場所を記載している。
4.損耗程度とは、A 現時点で修理費が取得価格の20％未満と推定されるもの。
B 〃 20％以上50％未満と推定されるもの。
C 〃 50％以上と推定されるもの。
5.備考は物品の状態を簡潔に記載したものであり、状態の全てを記載したものではないことに留意すること。

## 需要調査結果㊽
令和2年3月9日
大臣官房会計課管理班
「「サブナノ格子物質中における水素が誘起する新機能」（金属ナノ粒子における水素誘起高機能発現）」の事業に係る取得物品の需要調査結果
１．概要
「「サブナノ格子物質中における水素が誘起する新機能」（金属ナノ粒子における水素誘起高機能発現）」の事業に係る取得資産の処分にあたって、公募による需要調査を実施した。 （調査期間：令和2年1月8日～令和2年1月17日） 上記の需要調査の結果、購入等希望者がなかったことを確認した。
２．取得物品の処分について
需要調査の結果に基づき、廃棄手続きを行うこととする。

## 一覧表（北海道大学）㊾
2020-01-08
処分予定物品一覧表
【事業名】
人獣共通感染症克服のための包括的研究開発
【購入等希望登録書提出期限】
令和2年1月17日（金）17時00分 必着
品名 | 規格 | 数量 | 単価（税込） | 金額（税込） | 取得日 | 保管又は設置場所 | 損耗程度 | 備考
超低温フリーザー | SANYO MDF-1155AT | 1式 | 2278500 | 2278500 | 2005-11-25 | 人獣共通感染症リサーチセンターP2ﾌﾘｰｻﾞｰ室 207室（札幌市北区北20条西10丁目） | C
共焦点レーザー走査型顕微鏡レーザ光源・スキャンユニット | ｵﾘﾝﾊﾟｽ | 1式 | 15886500 | 15886500 | 2005-12-20 | 人獣共通感染症リサーチセンター暗室 212a室（札幌市北区北20条西10丁目） | C
マルチラベルプレートリーダ | ベルトールドジャパン(株)製 | 1台 | 3738000 | 3738000 | 2006-01-19 | 人獣共通感染症リサーチセンター遺伝子解析室 212b室（札幌市北区北20条西10丁目） | C
ジェネティックアナライザ | Applied Biosystem 3130-K | 1式 | 14054040 | 14054040 | 2006-03-10 | 人獣共通感染症リサーチセンター遺伝子解析室 212b室（札幌市北区北20条西10丁目） | C
超音波遺伝子導入装置 | ネッパジーン社 ソニトロン2000 2プローブ仕様 | 1台 | 1575000 | 1575000 | 2006-08-23 | 人獣共通感染症リサーチセンターﾊﾞｲｵｸﾘｰﾝﾙｰﾑ2 114室（札幌市北区北20条西10丁目） | C
1.規格は、メーカー、型式等の参考情報を記載している。
2.単価及び金額は、取得時の価格（税込）を記載している。
3.保管又は設置場所は、現在の物品の保管場所を記載している。
4.損耗程度とは、A 現時点で修理費が取得価格の20％未満と推定されるもの。
B 〃 20％以上50％未満と推定されるもの。
C 〃 50％以上と推定されるもの。
5.備考は物品の状態を簡潔に記載したものであり、状態の全てを記載したものではないことに留意すること。

## 需要調査結果㊾
令和2年3月9日
大臣官房会計課管理班
「人獣共通感染症克服のための包括的研究開発」の事業に係る取得物品の 需要調査結果
１．概要
「人獣共通感染症克服のための包括的研究開発」の事業に係る取得資産の処分にあたって、公募による需要調査を実施した。（調査期間：令和2年1月8日～令和2年1月17日） 上記の需要調査の結果、購入等希望者がなかったことを確認した。
２．取得物品の処分について
需要調査の結果に基づき、廃棄手続きを行うこととする。

## 一覧表（東京医科歯科大学）㊿
2020-01-08
処分予定物品一覧表
【事業名】
国立大学法人東京医科歯科大学の行う試験研究等の事業
【購入等希望登録書提出期限】
令和2年1月17日（金）17時00分 必着
品名 | 規格 | 数量 | 単価（税込） | 金額（税込） | 取得日 | 保管又は設置場所 | 損耗程度 | 備考
机（コーディネーター用） | （株）岡村製作所D225DZ W460 | １式 | 188700 | 188700 | 2005-06-30 | 国立大学情人東京医科歯科大学医科A棟1階（東京都文京区湯島1-5-45) | A
1.規格は、メーカー、型式等の参考情報を記載している。
2.単価及び金額は、取得時の価格（税込）を記載している。
3.保管又は設置場所は、現在の物品の保管場所を記載している。
4.損耗程度とは、A 現時点で修理費が取得価格の20％未満と推定されるもの。
B 〃 20％以上50％未満と推定されるもの。
C 〃 50％以上と推定されるもの。
5.備考は物品の状態を簡潔に記載したものであり、状態の全てを記載したものではないことに留意すること。

## 需要調査結果㊿
令和2年3月9日
大臣官房会計課管理班
「国立大学法人東京医科歯科大学の行う試験研究等の事業」の事業に係る取得物品の需要調査結果
１．概要
「国立大学法人東京医科歯科大学の行う試験研究等の事業」の事業に係る取得資産の処分にあたって、公募による需要調査を実施した。 （調査期間：令和2年1月8日～令和2年1月17日） 上記の需要調査の結果、購入等希望者がなかったことを確認した。
２．取得物品の処分について
需要調査の結果に基づき、廃棄手続きを行うこととする。

## 一覧表（東京大学）51
2020-01-08
処分予定物品一覧表
【事業名】
国立大学法人東京大学の行う試験研究等の事業
【購入等希望登録書提出期限】
令和2年1月17日（金）17時00分 必着
品名 | 規格 | 数量 | 単価（税込） | 金額（税込） | 取得日 | 保管又は設置場所 | 損耗程度 | 備考
ﾊﾟｰｿﾅﾙｺﾝﾋﾟｭｰﾀ | SONY VGN-S92PSY1 | 1 | 279300 | 279300 | 2005-02-22 | 東京大学医科学研究所 東京都港区白金台4-6-1 | C
三洋 超低温ﾌﾘｰｻﾞｰ(-85℃）（据付運搬費含む） | 3331 MDF-U32V 3400032-01 | 1 | 1355146 | 1355146 | 2005-02-09 | 東京大学医科学研究所 東京都港区白金台4-6-1 | C
PowerBook G4 12－inch ComboDrive | ｱｯﾌﾟﾙ M9690J/A | 1 | 160440 | 160440 | 2005-02-22 | 東京大学医科学研究所 東京都港区白金台4-6-1 | C
AKTAコンピュータセット | ｱﾏｼｬﾑ Computer set | 1 | 210000 | 210000 | 2005-10-07 | 東京大学医科学研究所 東京都港区白金台4-6-1 | C
Unitコントロールユニット | ｱﾏｼｬﾑ Unicorn control unit CU-950 | 1 | 204750 | 204750 | 2005-10-07 | 東京大学医科学研究所 東京都港区白金台4-6-1 | C
ﾗｲｶ･ﾏｲｸﾛｼｽﾃﾑｽﾞ社 ﾃﾞｼﾞﾀﾙｶﾒﾗｼｽﾃﾑDFC480ﾃﾞｽｸﾄｯﾌﾟPCｾｯﾄ | DFC480-Desktop-15TFT | 1 | 1671810 | 1671810 | 2005-02-09 | 東京大学医科学研究所 東京都港区白金台4-6-1 | C
1.規格は、メーカー、型式等の参考情報を記載している。
2.単価及び金額は、取得時の価格（税込）を記載している。
3.保管又は設置場所は、現在の物品の保管場所を記載している。
4.損耗程度とは、A 現時点で修理費が取得価格の20％未満と推定されるもの。
B 〃 20％以上50％未満と推定されるもの。
C 〃 50％以上と推定されるもの。
5.備考は物品の状態を簡潔に記載したものであり、状態の全てを記載したものではないことに留意すること。

## 需要調査結果51
令和2年3月9日
大臣官房会計課管理班
「国立大学法人東京大学の行う試験研究等の事業」の事業に係る取得物品の 需要調査結果
１．概要
「国立大学法人東京大学の行う試験研究等の事業」の事業に係る取得資産の処分にあたって、公募による需要調査を実施した。（調査期間：令和2年1月8日～令和2年1月17日） 上記の需要調査の結果、購入等希望者がなかったことを確認した。
２．取得物品の処分について
需要調査の結果に基づき、廃棄手続きを行うこととする。

## 一覧表（産業技術総合研究所）52
2020-01-08
処分予定物品一覧表
【事業名】
独立行政法人産業技術総合研究所の行う試験研究等の事業
【購入等希望登録書提出期限】
令和2年1月17日（金）17時00分 必着
品名 | 規格 | 数量 | 単価（税込） | 金額（税込） | 取得日 | 保管又は設置場所 | 損耗程度 | 備考
無振動型イオンポンプ排気系 | XHV－2002－UHVP | 1 | 2940000 | 2940000 | 2003-09-12 | 茨城県つくば市東1-1-1 国立研究開発法人産業技術総合研究所 第五事業所 | B | 分光分析装置に接続し使用していたイオンポンプ。現在稼働状況になく、再利用の可否は不明。
高分子分子量分離装置 | LC-10ADvp | 1 | 493500 | 493500 | 2003-12-10 | 茨城県つくば市東1-1-1 国立研究開発法人産業技術総合研究所 第五事業所 | C | 故障につき未稼働状態で、修理等必要。交換部品等の入手は困難。
1.規格は、メーカー、型式等の参考情報を記載している。
2.単価及び金額は、取得時の価格（税込）を記載している。
3.保管又は設置場所は、現在の物品の保管場所を記載している。
4.損耗程度とは、A 現時点で修理費が取得価格の20％未満と推定されるもの。
B 〃 20％以上50％未満と推定されるもの。
C 〃 50％以上と推定されるもの。
5.備考は物品の状態を簡潔に記載したものであり、状態の全てを記載したものではないことに留意すること。

## 需要調査結果52
令和2年3月23日
大臣官房会計課管理班
「独立行政法人産業技術総合研究所の行う試験研究等の事業」の事業に係る取得物品の需要調査結果
１．概要
「独立行政法人産業技術総合研究所の行う試験研究等の事業」の事業に係る取得資産の処分にあたって、公募による需要調査を実施した。 （調査期間：令和2年1月8日～令和2年1月17日） 上記の需要調査の結果、購入等希望者がなかったことを確認した。
２．取得物品の処分について
需要調査の結果に基づき、廃棄手続きを行うこととする。

## 一覧表（自然科学研究機構）29
2020-01-08
処分予定物品一覧表
【事業名】
平成２２年度科学技術試験研究「次世代ナノ統合シミュレーションソフトウェアの研究開発（次世代エネルギー、次世代ナノ生体物質、次世代ナノアプリケーション連携ツール、システム運用、統括管理）」
【購入等希望登録書提出期限】
令和2年1月17日（金）17時00分 必着
品名 | 規格 | 数量 | 単価（税込） | 金額（税込） | 取得日 | 保管又は設置場所 | 損耗程度 | 備考
パソコン | APPLE MAC PRO 12-CORE Z0M4 ﾃﾞｨｽﾌﾟﾚｲ外含む | 1 | 652606 | 652606 | 2011-03-02 | 豊田中央研究所 （愛知郡長久手町大字長湫字横道41-1） | A
1.規格は、メーカー、型式等の参考情報を記載している。
2.単価及び金額は、取得時の価格（税込）を記載している。
3.保管又は設置場所は、現在の物品の保管場所を記載している。
4.損耗程度とは、A 現時点で修理費が取得価格の20％未満と推定されるもの。
B 〃 20％以上50％未満と推定されるもの。
C 〃 50％以上と推定されるもの。
5.備考は物品の状態を簡潔に記載したものであり、状態の全てを記載したものではないことに留意すること。

## 需要調査結果29
令和2年3月11日
大臣官房会計課管理班
「平成２２年度科学技術試験研究「次世代ナノ統合シミュレーションソフトウェアの研究開発（次世代エネルギー、次世代ナノ生体物質、次世代ナノアプリケーション連携ツール、システム運用、統括管理）」」の事業に係る取得物品の需要調査結果
１．概要
「平成２２年度科学技術試験研究「次世代ナノ統合シミュレーションソフトウェアの研究開発（次世代エネルギー、次世代ナノ生体物質、次世代ナノアプリケーション連携ツール、システム運用、統括管理）」」の事業に係る取得資産の処分にあたって、公募による需要調査を実施した。 （調査期間：令和2年1月8日～令和2年1月17日） 上記の需要調査の結果、購入等希望者がなかったことを確認した。
２．取得物品の処分について
需要調査の結果に基づき、廃棄手続きを行うこととする。