## 01 京都大学 処分予定一覧表
令和４年12月8日
処分予定物品一覧表
【事業名】
国立大学法人化以前の事業
【購入等希望登録書提出期限】
令和４年12月17日（木）17時00分 必着
品名 | 規格 | 数量 | 単価（税込） | 金額（税込） | 取得日 | 保管又は設置場所 | 損耗程度 | 備考
日立ダブルビーム分光光度計ｕ－２００１Ｂ | ｕ－２００１Ｂ | 1 | 672000 | 672000 | 2002-03-15 | 国立大学法人京都大学理学部 （京都市左京区北白川追分町） | C | 多年の使用により性能劣化、摩耗激しい。装置内のフィルターの劣化及び装置のモニターが付かない状態。メーカーの修理部品保有期限超過で修理不可能。
1.規格は、メーカー、型式等の参考情報を記載している。
2.単価及び金額は、取得時の価格（税込）を記載している。
3.保管又は設置場所は、現在の物品の保管場所を記載している。
4.損耗程度とは、A 現時点で修理費が取得価格の20％未満と推定されるもの。
B 〃 20％以上50％未満と推定されるもの。
C 〃 50％以上と推定されるもの。
5.備考は物品の状態を簡潔に記載したものであり、状態の全てを記載したものではないことに留意すること。

## 需要調査結果01
2022-12-28
大臣官房会計課管理班
国立大学法人化以前の事業に係る取得物品の需要調査結果
１．概要
国立大学法人化以前の事業に係る取得資産の処分にあたって、公募による
需要調査を実施した。（調査期間：令和4年12月8日～令和4年12月17日）
上記の需要調査の結果、購入等希望者がなかったことを確認した。
２．取得物品の処分について
需要調査の結果に基づき、廃棄手続きを行うこととする。

## 02 京都大学 処分予定一覧表
令和４年12月8日
処分予定物品一覧表
【事業名】
国立大学法人化以前の事業
【購入等希望登録書提出期限】
令和４年12月17日（木）17時00分 必着
品名 | 規格 | 数量 | 単価（税込） | 金額（税込） | 取得日 | 保管又は設置場所 | 損耗程度 | 備考
アップル パソコン ＰｏｗｅｒＭａｃ Ｇ４ Ｍ８７０５ｊ／Ａ |  | 1 | 206325 | 206325 | 2002-03-29 | 国立大学法人京都大学医生物学研究所（京都市左京区聖護院川原町５３） | C
ヤマト 器具乾燥機 ＤＧ８２型 |  | 1 | 283500 | 283500 | 2002-03-29 | 国立大学法人京都大学医生物学研究所（京都市左京区聖護院川原町５３） | C
東洋紡社製 ＵＶサンプル撮影装置 |  | 1 | 661500 | 661500 | 2002-03-22 | 国立大学法人京都大学医生物学研究所（京都市左京区聖護院川原町５３） | C
1.規格は、メーカー、型式等の参考情報を記載している。
2.単価及び金額は、取得時の価格（税込）を記載している。
3.保管又は設置場所は、現在の物品の保管場所を記載している。
4.損耗程度とは、A 現時点で修理費が取得価格の20％未満と推定されるもの。
B 〃 20％以上50％未満と推定されるもの。
C 〃 50％以上と推定されるもの。
5.備考は物品の状態を簡潔に記載したものであり、状態の全てを記載したものではないことに留意すること。

## 需要調査結果02
2023-01-10
大臣官房会計課管理班
国立大学法人化以前の事業に係る取得物品の需要調査結果
１．概要
国立大学法人化以前の事業に係る取得資産の処分にあたって、公募による
需要調査を実施した。（調査期間：令和4年12月8日～令和4年12月17日）
上記の需要調査の結果、購入等希望者がなかったことを確認した。
２．取得物品の処分について
需要調査の結果に基づき、廃棄手続きを行うこととする。

## 03 京都大学 処分予定一覧表
令和４年12月8日
処分予定物品一覧表
【事業名】
国立大学法人化以前の事業
【購入等希望登録書提出期限】
令和４年12月17日（木）17時00分 必着
品名 | 規格 | 数量 | 単価（税込） | 金額（税込） | 取得日 | 保管又は設置場所 | 損耗程度 | 備考
ステリサイクルインキュベータ用特注架台 |  | 1 | 107100 | 107100 | 2002-03-20 | 国立大学法人京都大学医生物学研究所（京都市左京区聖護院川原町５３） | C | 経年劣化により使用不可能なため
1.規格は、メーカー、型式等の参考情報を記載している。
2.単価及び金額は、取得時の価格（税込）を記載している。
3.保管又は設置場所は、現在の物品の保管場所を記載している。
4.損耗程度とは、A 現時点で修理費が取得価格の20％未満と推定されるもの。
B 〃 20％以上50％未満と推定されるもの。
C 〃 50％以上と推定されるもの。
5.備考は物品の状態を簡潔に記載したものであり、状態の全てを記載したものではないことに留意すること。

## 需要調査結果03
2023-01-10
大臣官房会計課管理班
国立大学法人化以前の事業に係る取得物品の需要調査結果
１．概要
国立大学法人化以前の事業に係る取得資産の処分にあたって、
公募による需要調査を実施した。
（調査期間：令和4年12月8日～令和4年12月17日）
上記の需要調査の結果、購入等希望者がなかったことを確認した。
２．取得物品の処分について
需要調査の結果に基づき、廃棄手続きを行うこととする。

## 04 京都大学 処分予定一覧表
令和４年12月8日
処分予定物品一覧表
【事業名】
走査型マルチプローブ統合制御装置の開発（マルチプローブAFM制御装置の開発）
【購入等希望登録書提出期限】
令和４年12月17日（木）17時00分 必着
品名 | 規格 | 数量 | 単価（税込） | 金額（税込） | 取得日 | 保管又は設置場所 | 損耗程度 | 備考
デジタルオシロスコープ | TDS2024型 | 1 | 388500 | 388500 | 2005-03-30 | 京都大学大学院工学研究科（京都市西京区京都大学桂） | C | 多年の使用により性能が劣化し使用に耐えない。修理に必要な部品調達ができないため修理不能。
1.規格は、メーカー、型式等の参考情報を記載している。
2.単価及び金額は、取得時の価格（税込）を記載している。
3.保管又は設置場所は、現在の物品の保管場所を記載している。
4.損耗程度とは、A 現時点で修理費が取得価格の20％未満と推定されるもの。
B 〃 20％以上50％未満と推定されるもの。
C 〃 50％以上と推定されるもの。
5.備考は物品の状態を簡潔に記載したものであり、状態の全てを記載したものではないことに留意すること。

## 需要調査結果04
2023-01-10
大臣官房会計課管理班
「走査型マルチプローブ統合制御装置の開発（マルチプローブAFM制御装置の開発）」の事業に係る取得物品の需要調査結果
１．概要
「走査型マルチプローブ統合制御装置の開発（マルチプローブAFM制御装置の開発）」の事業に係る取得資産の処分にあたって、公募による需要調査を実施した。
（調査期間：令和4年12月8日～令和4年12月17日）
上記の需要調査の結果、購入等希望者がなかったことを確認した。
２．取得物品の処分について
需要調査の結果に基づき、廃棄手続きを行うこととする。

## 05 京都大学 処分予定一覧表
令和４年12月8日
処分予定物品一覧表
【事業名】
平成２２年度科学技術試験研究委託事業「XFEL光と先端レーザー光による原子・分子・クラスターのポンプ・プローブ計測」
【購入等希望登録書提出期限】
944
品名 | 規格 | 数量 | 単価（税込） | 金額（税込） | 取得日 | 保管又は設置場所 | 損耗程度 | 備考
XFEL実験用汎用多元分光装置 | ﾍﾘｺﾌﾚｸｽｼｰﾙ 5ﾊﾟｯｸ(Garlock France製) | 1式 | 694523 | 694523 | 2010-02-16 | SPring-8 （兵庫県佐用郡佐用町光都1丁目1番1号） | Ｃ | 経年劣化に伴い生じた破損により起動できない状態となった。
XFEL実験用汎用多元分光装置 | ｴﾝｺｰﾀﾞ TONICﾘｰﾄﾞﾍｯﾄﾞ 5個 外7点 | 1式 | 560700 | 560700 | 2011-02-17 | SPring-8 （兵庫県佐用郡佐用町光都1丁目1番1号） | Ｃ | 経年劣化に伴い生じた故障により起動できない状態となった。
1.規格は、メーカー、型式等の参考情報を記載している。
2.単価及び金額は、取得時の価格（税込）を記載している。
3.保管又は設置場所は、現在の物品の保管場所を記載している。
4.損耗程度とは、A 現時点で修理費が取得価格の20％未満と推定されるもの。
B 〃 20％以上50％未満と推定されるもの。
C 〃 50％以上と推定されるもの。
5.備考は物品の状態を簡潔に記載したものであり、状態の全てを記載したものではないことに留意すること。

## 需要調査結果05
2022-12-22
大臣官房会計課管理班
平成２２年度科学技術試験研究委託事業「XFEL光と先端レーザー光による原子・分子・クラスターのポンプ・プローブ計測」に係る取得物品の需要調査結果
１．概要
平成２２年度科学技術試験研究委託事業「XFEL光と先端レーザー光による原子・分子・クラスターのポンプ・プローブ計測」に係る取得資産の処分にあたって、公募による需要調査を実施した。（調査期間：令和4年12月8日～令和4年12月17日）
上記の需要調査の結果、購入等希望者がなかったことを確認した。
２．取得物品の処分について
需要調査の結果に基づき、廃棄手続きを行うこととする。

## 06 京都大学 処分予定一覧表
令和４年12月8日
処分予定物品一覧表
【事業名】
国立大学法人京都大学の行う試験研究等
【購入等希望登録書提出期限】
令和４年12月17日（木）17時00分 必着
品名 | 規格 | 数量 | 単価（税込） | 金額（税込） | 取得日 | 保管又は設置場所 | 損耗程度 | 備考
恒温振とう培養機 | ＢＲ－２３ＦＰ・ＭＲ | 1台 | 557550 | 557550 | 2005-10-07 | 神戸ﾊﾞｲｵﾃｸﾉﾛｼﾞｰ研究･人材育成ｾﾝﾀｰ 岩田研究ｸﾞﾙｰﾌﾟ研究室 (神戸市中央区港島南町1-5-6) | C | 経年劣化より使用不可能なため
1.規格は、メーカー、型式等の参考情報を記載している。
2.単価及び金額は、取得時の価格（税込）を記載している。
3.保管又は設置場所は、現在の物品の保管場所を記載している。
4.損耗程度とは、A 現時点で修理費が取得価格の20％未満と推定されるもの。
B 〃 20％以上50％未満と推定されるもの。
C 〃 50％以上と推定されるもの。
5.備考は物品の状態を簡潔に記載したものであり、状態の全てを記載したものではないことに留意すること。

## 需要調査結果06
2022-12-22
大臣官房会計課管理班
国立大学法人京都大学の行う試験研究等の事業に係る取得物品の需要調査結果
１．概要
国立大学法人京都大学の行う試験研究等の事業に係る取得資産の処分にあたって、公募による需要調査を実施した。
（調査期間：令和4年12月8日～令和4年12月17日）
上記の需要調査の結果、購入等希望者がなかったことを確認した。
２．取得物品の処分について
需要調査の結果に基づき、廃棄手続きを行うこととする。

## 07 京都大学 処分予定一覧表
令和４年12月8日
処分予定物品一覧表
【事業名】
新興分野人材養成ナノメディシン融合教育ユニット
【購入等希望登録書提出期限】
令和４年12月17日（木）17時00分 必着
品名 | 規格 | 数量 | 単価（税込） | 金額（税込） | 取得日 | 保管又は設置場所 | 損耗程度 | 備考
倒立蛍光顕微鏡 | ㈱ニコン製倒立顕微鏡 TE-2000-U | 1 | 4984350 | 4984350 | 2005-10-06 | 京都大学大学院工学研究科 高分子化学専攻 桂キャンパスA3棟2階 （京都市西京区京都大学桂） | C
デジタルCCDカメラ | 米国ローバーサイエンティフィック社製電子冷却型背面照射EMCCDカメラCascade II:512 | 1 | 6480665 | 6480665 | 2005-12-19 | 京都大学大学院工学研究科 高分子化学専攻 桂キャンパスA3棟2階 （京都市西京区京都大学桂） | C
1.規格は、メーカー、型式等の参考情報を記載している。
2.単価及び金額は、取得時の価格（税込）を記載している。
3.保管又は設置場所は、現在の物品の保管場所を記載している。
4.損耗程度とは、A 現時点で修理費が取得価格の20％未満と推定されるもの。
B 〃 20％以上50％未満と推定されるもの。
C 〃 50％以上と推定されるもの。
5.備考は物品の状態を簡潔に記載したものであり、状態の全てを記載したものではないことに留意すること。

## 07需要調査結果
2022-12-22
大臣官房会計課管理班
「新興分野人材養成ナノメディシン融合教育ユニット」の事業に係る取得物品の需要調査結果
１．概要
国立大学法人京都大学の行う試験研究等の事業に係る取得資産の処分にあたって、公募による需要調査を実施した。
（調査期間：令和4年12月8日～令和4年12月17日）
上記の需要調査の結果、貸付希望者があったことを確認した。
２．取得物品の処分について
需要調査の結果に基づき、貸付手続きを行うこととする。

## 08 京都大学 処分予定一覧表
令和４年12月8日
処分予定物品一覧表
【事業名】
平成31年度科学技術試験研究委託事業「宇宙の基本法則と進化の解明」
【購入等希望登録書提出期限】
令和４年12月17日（木）17時00分 必着
品名 | 規格 | 数量 | 単価（税込） | 金額（税込） | 取得日 | 保管又は設置場所 | 損耗程度 | 備考
ＭａｃＢｏｏｋＰｒｏシルバー | １３．３／２．３／２５６Ｇ | 1台 | 109800 | 109800 | 2020-01-06 | 学校法人早稲田大学 西早稲田キャンパス 55号館N棟４階07室 （東京都新宿区大久保3-4-1） | Ｃ | 電源系統の調子が悪く、起動できないことが何度もある。時間の経過と共にその頻度が増えているため使用に耐えない。
1.規格は、メーカー、型式等の参考情報を記載している。
2.単価及び金額は、取得時の価格（税込）を記載している。
3.保管又は設置場所は、現在の物品の保管場所を記載している。
4.損耗程度とは、A 現時点で修理費が取得価格の20％未満と推定されるもの。
B 〃 20％以上50％未満と推定されるもの。
C 〃 50％以上と推定されるもの。
5.備考は物品の状態を簡潔に記載したものであり、状態の全てを記載したものではないことに留意すること。

## 需要調査結果08
令和 5年2月9日
大臣官房会計課管理班
平成31年度科学技術試験研究委託事業「宇宙の基本法則と進化の解明」に係る物品の需要調査結果
１．概要
平成31年度科学技術試験研究委託事業「宇宙の基本法則と進化の解明」に係る物品の処分にあたって、公募による需要調査を実施した。（調査期間：令和４年12月8日～令和４年12月17日）
上記の需要調査の結果、購入希望者があった。
２．取得物品の処分について
需要調査の結果に基づき、売却を行うこととする。

## 09 京都市 処分予定一覧表
令和４年12月8日
処分予定物品一覧表
【事業名】
平成２９年度「防災教育を中心とした実践的安全教育総合支援事業」
【購入等希望登録書提出期限】
令和４年12月17日（木）17時00分 必着
品名 | 規格 | 数量 | 単価（税込） | 金額（税込） | 取得日 | 保管又は設置場所 | 損耗程度 | 備考
緊急地震速報装置 | 株式会社センチュリー製 地震の見張り番 Touch JMB-TP/AC | 5 | 243000 | 1215000 | 2017-08-21 | ・待鳳小学校：京都市北区紫竹西北町1-3 ・仁和小学校：京都市上京区御前通一条下る姥ケ寺之前町919-3 ・梅津北小学校：京都市右京区梅津開キ町16 ・樫原小学校：京都市西京区樫原三宅町24 ・西陵中学校：京都市西京区大枝南福西町一町目3 | Ａ | 放送設備、インターネット回線に接続させる必要があるため、設置や撤去の際には工事が必要。
緊急地震速報装置 | 株式会社センチュリー製 地震の見張り番 Touch JMB-TP/AC | 1 | 243000 | 243000 | 2017-08-22 | ・九条弘道小学校：京都市南区西九条春日町13 | Ａ | 放送設備、インターネット回線に接続させる必要があるため、設置や撤去の際には工事が必要。
緊急地震速報装置 | 株式会社センチュリー製 地震の見張り番 Touch JMB-TP/AC | 2 | 243000 | 486000 | 2017-08-23 | ・醍醐小学校：京都市伏見区醍醐東大路町31-1 ・山科中学校：京都市山科区東野八反畑長50-1 | Ａ | 放送設備、インターネット回線に接続させる必要があるため、設置や撤去の際には工事が必要。
緊急地震速報装置 | 株式会社センチュリー製 地震の見張り番 Touch JMB-TP/AC | 2 | 243000 | 486000 | 2017-08-24 | ・御所南小学校：京都市中京区柳馬場通夷川上る五丁目242 ・京都堀川音楽高等学校：京都市中京区油小路通御池押油小路町238-1 | Ａ | 放送設備、インターネット回線に接続させる必要があるため、設置や撤去の際には工事が必要。
1.規格は、メーカー、型式等の参考情報を記載している。
2.単価及び金額は、取得時の価格（税込）を記載している。
3.保管又は設置場所は、現在の物品の保管場所を記載している。
4.損耗程度とは、A 現時点で修理費が取得価格の20％未満と推定されるもの。
B 〃 20％以上50％未満と推定されるもの。
C 〃 50％以上と推定されるもの。
5.備考は物品の状態を簡潔に記載したものであり、状態の全てを記載したものではないことに留意すること。

## 需要調査結果09
2022-12-23
大臣官房会計課管理班
平成２９年度「防災教育を中心とした実践的安全教育総合支援事業」に係る
取得物品の需要調査結果
１．概要
平成２９年度「防災教育を中心とした実践的安全教育総合支援事業」に係る取得資産の処分にあたって、公募による需要調査を実施した。
（調査期間：令和4年12月8日～令和4年12月17日）
上記の需要調査の結果、購入等希望者がなかったことを確認した。
２．取得物品の処分について
需要調査の結果に基づき、廃棄手続きを行うこととする。

## 10 信州大学 処分予定一覧表
令和４年12月8日
処分予定物品一覧表
【事業名】
ナノテクノロジー・材料によるスマートデバイスの創成
若手研究者の自立的研究環境整備促進 ファイバーナノテク国際若手研究者育成拠点
先端融合領域イノベーション創出拠点の形成 ナノテク高機能ﾌｧｲﾊﾞｰ連携・融合拠点
【購入等希望登録書提出期限】
令和４年12月17日（木）17時00分 必着
品名 | 規格 | 数量 | 単価（税込） | 金額（税込） | 取得日 | 保管又は設置場所 | 損耗程度 | 備考
食堂用家具 | ＣＮＳ－１５ | 1 | 519750 | 519750 | 1999-03-12 | 国立大学法人信州大学教育学部 （長野市妻科 265－2） | C | 機器の老朽化により庫内の温度を設定どおり保てず不安定になっているため。高温になってしまうこともあり、使用を継続することは危険である。部品の生産が終了しており、修理することが不可能である。
1.規格は、メーカー、型式等の参考情報を記載している。
2.単価及び金額は、取得時の価格（税込）を記載している。
3.保管又は設置場所は、現在の物品の保管場所を記載している。
4.損耗程度とは、A 現時点で修理費が取得価格の20％未満と推定されるもの。
B 〃 20％以上50％未満と推定されるもの。
C 〃 50％以上と推定されるもの。
5.備考は物品の状態を簡潔に記載したものであり、状態の全てを記載したものではないことに留意すること。

## 需要調査結果10
2023-01-10
大臣官房会計課管理班
「ナノテクノロジー・材料によるスマートデバイスの創成」、「若手研究者の自立的研究環境整備促進 ファイバーナノテク国際若手研究者育成拠点」、「先端融合領域イノベーション創出拠点の形成 ナノテク高機能ﾌｧｲﾊﾞｰ連携・融合拠点」に係る取得物品の需要調査結果
１．概要
「ナノテクノロジー・材料によるスマートデバイスの創成」、「若手研究者の自立的研究環境整備促進 ファイバーナノテク国際若手研究者育成拠点」、「先端融合領域イノベーション創出拠点の形成 ナノテク高機能ﾌｧｲﾊﾞｰ連携・融合拠点」
に係る取得資産の処分にあたって、公募による需要調査を実施した。
（調査期間：令和4年12月8日～令和4年12月17日）
上記の需要調査の結果、購入等希望者がなかったことを確認した。
２．取得物品の処分について
需要調査の結果に基づき、廃棄手続きを行うこととする。

## 11 大阪大学 処分予定一覧表
令和４年12月8日
処分予定物品一覧表
【事業名】
国立大学法人大阪大学の行う試験研究等の事業
【購入等希望登録書提出期限】
令和４年12月17日（木）17時00分 必着
品名 | 規格 | 数量 | 単価（税込） | 金額（税込） | 取得日 | 保管又は設置場所 | 損耗程度 | 備考
励起レーザ一体型フェムト秒Ti:Saレーザーヘッド | 米国コヒレント社 Chameleon-KLS | 1 | 5985000 | 5985000 | 2004-01-15 | 国立大学法人大阪大学工学部(吹田市山田丘2-1) | C | 経年劣化による故障。年式が古く修理ができない状況。
1.規格は、メーカー、型式等の参考情報を記載している。
2.単価及び金額は、取得時の価格（税込）を記載している。
3.保管又は設置場所は、現在の物品の保管場所を記載している。
4.損耗程度とは、A 現時点で修理費が取得価格の20％未満と推定されるもの。
B 〃 20％以上50％未満と推定されるもの。
C 〃 50％以上と推定されるもの。
5.備考は物品の状態を簡潔に記載したものであり、状態の全てを記載したものではないことに留意すること。

## 需要調査結果11
2022-12-27
大臣官房会計課管理班
国立大学法人大阪大学の行う試験研究等の事業に係る
取得物品の需要調査結果
１．概要
国立大学法人大阪大学の行う試験研究等の事業に係る取得資産の処分にあたって、公募による需要調査を実施した。
（調査期間：令和4年12月8日～令和4年12月17日）
上記の需要調査の結果、購入等希望者がなかったことを確認した。
２．取得物品の処分について
需要調査の結果に基づき、廃棄手続きを行うこととする。

## 12 大阪大学 処分予定一覧表
令和４年12月8日
処分予定物品一覧表
【事業名】
戦略的研究拠点育成フロンティア研究拠点構想（大阪大学大学院工学科）
【購入等希望登録書提出期限】
令和４年12月17日（木）17時00分 必着
品名 | 規格 | 数量 | 単価（税込） | 金額（税込） | 取得日 | 保管又は設置場所 | 損耗程度 | 備考
PHメータ | BECKMAN.COURTE社製 | 1 | 162435 | 162435 | 2005-02-09 | 大阪大学産連本部A棟207 ｲﾝｷｭﾍﾞ-ｼｮﾝ室(吹田市山田丘2-1) | C | 部品の製造中止により、修理不能。
1.規格は、メーカー、型式等の参考情報を記載している。
2.単価及び金額は、取得時の価格（税込）を記載している。
3.保管又は設置場所は、現在の物品の保管場所を記載している。
4.損耗程度とは、A 現時点で修理費が取得価格の20％未満と推定されるもの。
B 〃 20％以上50％未満と推定されるもの。
C 〃 50％以上と推定されるもの。
5.備考は物品の状態を簡潔に記載したものであり、状態の全てを記載したものではないことに留意すること。

## 需要調査結果12
2022-12-20
大臣官房会計課管理班
「戦略的研究拠点育成フロンティア研究拠点構想（大阪大学大学院工学科）」に係る取得物品の需要調査結果
１．概要
「戦略的研究拠点育成フロンティア研究拠点構想（大阪大学大学院工学科）」
に係る取得資産の処分にあたって、公募による需要調査を実施した。
（調査期間：令和4年12月8日～令和4年12月17日）
上記の需要調査の結果、購入等希望者がなかったことを確認した。
２．取得物品の処分について
需要調査の結果に基づき、廃棄手続きを行うこととする。

## 13 情報・システム研究機構 処分予定一覧表
令和４年12月8日
処分予定物品一覧表
【事業名】
平成23～25年度 地球観測技術等調査研究委託事業「地球環境情報統融合プログラム」
【購入等希望登録書提出期限】
令和４年12月17日（木）17時00分 必着
品名 | 規格 | 数量 | 単価（税込） | 金額（税込） | 取得日 | 保管又は設置場所 | 損耗程度 | 備考
地球環境ﾃﾞｰﾀﾍﾞｰｽ用蓄積用ｻｰﾊﾞ | HPC-ProFS DPeR515 /4184D32GLR4-Ce5 他 | 1 | 1928775 | 1928775 | 2012-02-20 | 大学共同利用機関法人情報・システム研究機構 国立情報学研究所（東京都千代田区一ツ橋2-1-2） | C
WebAPｻｰﾊﾞ(ﾃﾞｰﾀ処理計算機1) | HPC:ProServer DPeR420 | 1 | 557516 | 557516 | 2013-03-28 | 大学共同利用機関法人情報・システム研究機構 国立情報学研究所（東京都千代田区一ツ橋2-1-2） | C
解析結果ﾃﾞｰﾀ蓄積ｼｽﾃﾑ | HPC-ProFS DPvMD1200 SAS 4TB 7,200rpm×12, SASｹｰﾌﾞﾙ冗長化電源 | 1 | 1459500 | 1459500 | 2014-03-03 | 大学共同利用機関法人情報・システム研究機構 国立情報学研究所（東京都千代田区一ツ橋2-1-2） | C
1.規格は、メーカー、型式等の参考情報を記載している。
2.単価及び金額は、取得時の価格（税込）を記載している。
3.保管又は設置場所は、現在の物品の保管場所を記載している。
4.損耗程度とは、A 現時点で修理費が取得価格の20％未満と推定されるもの。
B 〃 20％以上50％未満と推定されるもの。
C 〃 50％以上と推定されるもの。
5.備考は物品の状態を簡潔に記載したものであり、状態の全てを記載したものではないことに留意すること。

## 需要調査結果13
2022-12-23
大臣官房会計課管理班
平成23～25年度 地球観測技術等調査研究委託事業「地球環境情報
統融合プログラム」に係る取得物品の需要調査結果
１．概要
平成23～25年度 地球観測技術等調査研究委託事業「地球環境情報統融合
プログラム」に係る取得資産の処分にあたって、公募による需要調査を実施した。
（調査期間：令和4年12月8日～令和4年12月17日）
上記の需要調査の結果、購入等希望者がなかったことを確認した。
２．取得物品の処分について
需要調査の結果に基づき、廃棄手続きを行うこととする。

## 14 情報通信研究機構 処分予定一覧表
令和４年12月8日
処分予定物品一覧表
【事業名】
国立研究開発法人情報通信研究機構の行う試験研究等の事業
【購入等希望登録書提出期限】
令和４年12月17日（木）17時00分 必着
品名 | 規格 | 数量 | 単価（税込） | 金額（税込） | 取得日 | 保管又は設置場所 | 損耗程度 | 備考
データサーバ | POWER MASTER Server S8640 | 1台 | 207690 | 207690 | 2009-01-28 | 情報通信研究機構本部 6号館206号室 （東京都小金井市貫井北町4丁目2番1号） | C | 故障により使用不能
1.規格は、メーカー、型式等の参考情報を記載している。
2.単価及び金額は、取得時の価格（税込）を記載している。
3.保管又は設置場所は、現在の物品の保管場所を記載している。
4.損耗程度とは、A 現時点で修理費が取得価格の20％未満と推定されるもの。
B 〃 20％以上50％未満と推定されるもの。
C 〃 50％以上と推定されるもの。
5.備考は物品の状態を簡潔に記載したものであり、状態の全てを記載したものではないことに留意すること。

## 需要調査結果14
2022-12-23
大臣官房会計課管理班
国立研究開発法人情報通信研究機構の行う試験研究等の事業に係る
取得物品の需要調査結果
１．概要
国立研究開発法人情報通信研究機構の行う試験研究等の事業に係る
取得資産の処分にあたって、公募による需要調査を実施した。
（調査期間：令和4年12月8日～令和4年12月17日）
上記の需要調査の結果、購入等希望者がなかったことを確認した。
２．取得物品の処分について
需要調査の結果に基づき、廃棄手続きを行うこととする。

## 15 日本スポーツ振興センター 処分予定一覧表
令和４年12月8日
処分予定物品一覧表
【事業名】
平成25～27年度女性アスリートの育成・支援プロジェクト「女性アスリートの戦略的強化に向けた調査研究」
【購入等希望登録書提出期限】
令和４年12月17日（木）17時00分 必着
品名 | 規格 | 数量 | 単価（税込） | 金額（税込） | 取得日 | 保管又は設置場所 | 損耗程度 | 備考
研究用ノート型情報端末 | 仕様：Let'snoteCF-MX3TEABR カラー シルバー 搭載OS Windows 8.1 Pro 64ビット (Windows 7ダウングレード権含む） CPU "インテル® Core™ i7-4500U プロセッサー （動作周波数 1.80GHz、ターボ・ブースト2.0利用時は最大3.00GHz）" メモリー 8GB SSD 256GB 質量 約1.2kｇ 駆動時間 約14.5時間 液晶サイズ 12.5型フルHD（1920×1080ドット） Microsoft office "Microsoft® Office Home and Business 2013" | 1 | 233880 | 233880 | 2014-03-28 | 国立スポーツ科学センター(東京都北区西が丘3-15-1) | C
研究用ノート型情報端末 | 仕様：Let'snoteCF-SX3CF-SX3J31CS 例示品名 Let'snote CF-SX3 製作会社 パナソニック株式会社 数量 1式 OS Windows 7 Professional 32ビット CPU インテル Core i5-4300UvPro（1.90GHz）（ターボ・ブースト利用時は最大2.90GHz）以上 メモリ 4GB以上 ハードディスクドライブ HDD320GB以上 駆動時間 約26時間(付属のバッテリーパック（L）装着時) 以上 ディスプレイ 12.1型（1600×900ドット） グラフィック インテルHDグラフィックス4400 ドライブ DVDスーパーマルチドライブ（バッファーアンダーエラー防止機能搭載） 無線LAN IEEE802.11a(W52/W53/W56)/b/g/ｎ準拠（WPA2-AES/TKIP対応、Wi-Fi準拠） Wi-Fi 搭載 Bluetooth Bluetooth 4.0準拠 カードスロット "SDメモリーカードスロット×1 （SDHCメモリーカード/SDXCメモリーカード対応/著作権保護技術対応/UHS-I高速転送対応）" インターフェース HDMI × 1 アナログ外部ディスプレイ出力 × 1 USB2.0ポート×1、USB3.0ポート×2 以上 LAN(1000BASE-T /100BASE-TX / 10BASE-T)×1 キーボード OADG準拠キーボード（86キー） マウス ワイヤレスレーザーマウス（ELECOM M-TG02DLBK 同等品） バッテリー 内蔵用バッテリー＋バッテリーパック（L）(消費電力:最大約65W) ソフトウェア "Microsoft Office Home & Business 2013 ESET パーソナル セキュリティ 2014 3年版" 保守 オンサイト保守 4年間 | 1 | 185625 | 185625 | 2014-10-31 | 国立スポーツ科学センター(東京都北区西が丘3-15-1) | C
研究用ノート型情報端末 | 仕様：Let'snoteCF-SX3CF-SX3J31CS 例示品名 Let'snote CF-SX3 製作会社 パナソニック株式会社 数量 1式 OS Windows 7 Professional 32ビット CPU インテル Core i5-4300UvPro（1.90GHz）（ターボ・ブースト利用時は最大2.90GHz）以上 メモリ 4GB以上 ハードディスクドライブ HDD320GB以上 駆動時間 約26時間(付属のバッテリーパック（L）装着時) 以上 ディスプレイ 12.1型（1600×900ドット） グラフィック インテルHDグラフィックス4400 ドライブ DVDスーパーマルチドライブ（バッファーアンダーエラー防止機能搭載） 無線LAN IEEE802.11a(W52/W53/W56)/b/g/ｎ準拠（WPA2-AES/TKIP対応、Wi-Fi準拠） Wi-Fi 搭載 Bluetooth Bluetooth 4.0準拠 カードスロット "SDメモリーカードスロット×1 （SDHCメモリーカード/SDXCメモリーカード対応/著作権保護技術対応/UHS-I高速転送対応）" インターフェース HDMI × 1 アナログ外部ディスプレイ出力 × 1 USB2.0ポート×1、USB3.0ポート×2 以上 LAN(1000BASE-T /100BASE-TX / 10BASE-T)×1 キーボード OADG準拠キーボード（86キー） マウス ワイヤレスレーザーマウス（ELECOM M-TG02DLBK 同等品） バッテリー 内蔵用バッテリー＋バッテリーパック（L）(消費電力:最大約65W) ソフトウェア "Microsoft Office Home & Business 2013 ESET パーソナル セキュリティ 2014 3年版" 保守 オンサイト保守 4年間 | 1 | 168503 | 168503 | 2015-06-27 | 国立スポーツ科学センター(東京都北区西が丘3-15-1) | C
1.規格は、メーカー、型式等の参考情報を記載している。
2.単価及び金額は、取得時の価格（税込）を記載している。
3.保管又は設置場所は、現在の物品の保管場所を記載している。
4.損耗程度とは、A 現時点で修理費が取得価格の20％未満と推定されるもの。
B 〃 20％以上50％未満と推定されるもの。
C 〃 50％以上と推定されるもの。
5.備考は物品の状態を簡潔に記載したものであり、状態の全てを記載したものではないことに留意すること。

## 需要調査結果15
2023-02-09
大臣官房会計課管理班
平成25～27年度女性アスリートの育成・支援プロジェクト「女性アスリートの戦略的強化に向けた調査研究」に係る物品の需要調査結果
１．概要
平成25～27年度女性アスリートの育成・支援プロジェクト「女性アスリートの戦略的強化に向けた調査研究」に係る物品の処分にあたって、公募による需要調査を実施した。（調査期間：令和４年12月8日～令和４年12月17日）
上記の需要調査の結果、購入希望者があった。
２．取得物品の処分について
需要調査の結果に基づき、売却を行うこととする。

## 16 東京大学 処分予定一覧表
令和４年12月8日
処分予定物品一覧表
【事業名】
国立大学法人化以前の事業
【購入等希望登録書提出期限】
令和４年12月17日（木）17時00分 必着
品名 | 規格 | 数量 | 単価（税込） | 金額（税込） | 取得日 | 保管又は設置場所 | 損耗程度 | 備考
映写機ＰＬＵＳ | U2-1200 | 1 | 459354 | 459354 | 2003-05-12 | 国立大学法人東京大学 文京区弥生２－１１－１６ | C
1.規格は、メーカー、型式等の参考情報を記載している。
2.単価及び金額は、取得時の価格（税込）を記載している。
3.保管又は設置場所は、現在の物品の保管場所を記載している。
4.損耗程度とは、A 現時点で修理費が取得価格の20％未満と推定されるもの。
B 〃 20％以上50％未満と推定されるもの。
C 〃 50％以上と推定されるもの。
5.備考は物品の状態を簡潔に記載したものであり、状態の全てを記載したものではないことに留意すること。

## 需要調査結果16
2022-12-28
大臣官房会計課管理班
国立大学法人化以前の事業に係る取得物品の需要調査結果
１．概要
国立大学法人化以前の事業に係る取得資産の処分にあたって、
公募による需要調査を実施した。
（調査期間：令和4年12月8日～令和4年12月17日）
上記の需要調査の結果、購入等希望者がなかったことを確認した。
２．取得物品の処分について
需要調査の結果に基づき、廃棄手続きを行うこととする。

## 17 東京大学 処分予定一覧表
令和４年12月8日
処分予定物品一覧表
【事業名】
中国との連携を基軸とした新興・再興感染症の研究
【購入等希望登録書提出期限】
令和４年12月17日（木）17時00分 必着
品名 | 規格 | 数量 | 単価（税込） | 金額（税込） | 取得日 | 保管又は設置場所 | 損耗程度 | 備考
ディスプレイ | Apple M9178J/A | １台 | 119910 | 119910 | 2007-10-10 | 東京大学医科学研究所(東京都港区白金台4-6-1) | C | 老朽化により使用に耐えないため
1.規格は、メーカー、型式等の参考情報を記載している。
2.単価及び金額は、取得時の価格（税込）を記載している。
3.保管又は設置場所は、現在の物品の保管場所を記載している。
4.損耗程度とは、A 現時点で修理費が取得価格の20％未満と推定されるもの。
B 〃 20％以上50％未満と推定されるもの。
C 〃 50％以上と推定されるもの。
5.備考は物品の状態を簡潔に記載したものであり、状態の全てを記載したものではないことに留意すること。

## 需要調査結果17
2023-01-24
大臣官房会計課管理班
「中国との連携を基軸とした新興・再興感染症の研究」の事業に係る
取得物品の需要調査結果
１．概要
「中国との連携を基軸とした新興・再興感染症の研究」の事業に係る取得資産の処分にあたって、
公募による需要調査を実施した。
（調査期間：令和4年12月8日～令和4年12月17日）
上記の需要調査の結果、購入等希望者がなかったことを確認した。
２．取得物品の処分について
需要調査の結果に基づき、廃棄手続きを行うこととする。

## 18 東京大学 処分予定一覧表
令和４年12月8日
処分予定物品一覧表
【事業名】
中国との連携を基軸とした新興・再興感染症の研究
【購入等希望登録書提出期限】
令和４年12月17日（木）17時00分 必着
品名 | 規格 | 数量 | 単価（税込） | 金額（税込） | 取得日 | 保管又は設置場所 | 損耗程度 | 備考
オリエンタル技研 インキュベ－タ－シェイカ－ ダブルユニット型 冷却ユニット1台 | W800xD670x1580 165kg INI-ⅡNC | １式 | 3300885 | 3300885 | 2005-02-09 | 東京大学医科学研究所(東京都港区白金台4-6-1) | C | 老朽化により使用に耐えないため
1.規格は、メーカー、型式等の参考情報を記載している。
2.単価及び金額は、取得時の価格（税込）を記載している。
3.保管又は設置場所は、現在の物品の保管場所を記載している。
4.損耗程度とは、A 現時点で修理費が取得価格の20％未満と推定されるもの。
B 〃 20％以上50％未満と推定されるもの。
C 〃 50％以上と推定されるもの。
5.備考は物品の状態を簡潔に記載したものであり、状態の全てを記載したものではないことに留意すること。

## 需要調査結果１８
2023-01-24
大臣官房会計課管理班
「中国との連携を基軸とした新興・再興感染症の研究」の事業に係る取得物品の需要調査結果
１．概要
「中国との連携を基軸とした新興・再興感染症の研究」の事業に係る取得資産の処分にあたって、公募による需要調査を実施した。
（調査期間：令和4年12月8日～令和4年12月17日）
上記の需要調査の結果、購入等希望者がなかったことを確認した。
２．取得物品の処分について
需要調査の結果に基づき、廃棄手続きを行うこととする。

## 19 東京大学 処分予定物品一覧表
令和４年12月8日
処分予定物品一覧表
【事業名】
国立大学法人東京大学の行う試験研究等
【購入等希望登録書提出期限】
令和４年12月17日（木）17時00分 必着
品名 | 規格 | 数量 | 単価（税込） | 金額（税込） | 取得日 | 保管又は設置場所 | 損耗程度 | 備考
気候変動適応推進プログラムサーバーシステム | 大型計算機サーバーシステム | 1 | 26250000 | 26250000 | 2011-03-31 | 東京大学生産技術研究所 〒153-8505 東京都目黒区駒場4-6-1 | C
| Ｓｕｐｒｅｍａｃｙ ＮＡＳ／ＳＲＶ ２ＴＢ×１６ ３Ｕ ＪＢＯＤ | 1 | 659999 | 659999 | 2011-03-28 | 東京大学大学院工学系研究科 １号館地下サーバー室 〒113-8656東京都文京区本郷7-3-1 | C
| Dell Power Edge R610 | 1 | 5696250 | 5696250 | 2011-03-14 | 東京大学大学院工学系研究科 〒113-8656東京都文京区本郷7-3-1 | C
ノートＰＣ | パナソニック ＣＦ－３１ＡＴＡＡＫＤＪ | 1 | 385000 | 385000 | 2010-11-24 | 東京大学大学院工学系研究科 〒113-8656東京都文京区本郷7-3-1 | C
テレビ会議システム | Polycom RealPresenceGroup700-720 型番PPRPG-700HDE4T （内臓 Polycom Groupシリーズ用MCUソフトウエア） Polycom RealPresence Room マイク カメラスタンド 型番PHP-8102 | 1 | 1697760 | 1697760 | 2015-03-05 | 国立大学法人東京大学工学部（文京区本郷7-3-1） | C
リンク省電力機能搭載サーバおよび10Gスイッチ | Dell社製 PowerEdge R620 (1U, Intel Xeon E5-2630L x1, 32GB DDR3 DRAM) x16台 Dell社製 PowerConnect 8132 (1U, 10GBASE-T, 24ポート) x3台 エレコムCAT7対応ランケーブル 0.5メートルLD-TWS/BM05 x16ケ エレコムCAT7対応ランケーブル 3メートルLD-TWS/BM3 x16ケ | 1式 | 9885876 | 9885876 | 2013-05-28 | 国立大学法人東京大学工学部 （東京都文京区本郷7-3-1） | C
１０Ｇスイッチ | ＮＥＴＧＥＡＲ社製 ＸＳＭ７２２４－１００ＡＪＳ (1U, 10GBASE-T, 24ポート) | 1式 | 945000 | 945000 | 2013-10-15 | 国立大学法人東京大学工学部 （東京都文京区本郷7-3-1） | C
1.規格は、メーカー、型式等の参考情報を記載している。
2.単価及び金額は、取得時の価格（税込）を記載している。
3.保管又は設置場所は、現在の物品の保管場所を記載している。
4.損耗程度とは、A 現時点で修理費が取得価格の20％未満と推定されるもの。
B 〃 20％以上50％未満と推定されるもの。
C 〃 50％以上と推定されるもの。
5.備考は物品の状態を簡潔に記載したものであり、状態の全てを記載したものではないことに留意すること。

## 需要調査結果
2023-02-09
大臣官房会計課管理班
「国立大学法人東京大学の行う試験研究等」事業に係る物品の需要調査結果
１．概要
「国立大学法人東京大学の行う試験研究等」事業に係る物品の処分にあたって、公募による需要調査を実施した。（調査期間：令和４年12月8日～令和４年12月17日）
上記の需要調査の結果、購入希望者があった。
２．取得物品の処分について
需要調査の結果に基づき、売却を行うこととする。

## 20 東京大学 処分予定物品一覧表
令和４年12月8日
処分予定物品一覧表
【事業名】
委託研究「先端光量子科学アライアンス」
【購入等希望登録書提出期限】
令和４年12月17日（木）17時00分 必着
品名 | 規格 | 数量 | 単価（税込） | 金額（税込） | 取得日 | 保管又は設置場所 | 損耗程度 | 備考
クラスタシステム増設（ＶＴ６４ Ｓｅｒｖｅｒ ９５００ Ｘ－２Ｔ） 一式 | ビジュアルテクノロジー㈱製 VT64Server 9500 X-2T 本体2台、ネットワーク機器 | 1 | 3000000 | 3000000 | 2012-03-16 | 東京大学工学部9号館031号室（東京都文京区弥生2-11-16） | C
ＦＰＧＡシステム | 米国ナショナルインスツルメンツ社製 | 1 | 1935150 | 1935150 | 2012-07-02 | 工学部６号館１２３号室 （東京都文京区本郷7-3-1） | C
1.規格は、メーカー、型式等の参考情報を記載している。
2.単価及び金額は、取得時の価格（税込）を記載している。
3.保管又は設置場所は、現在の物品の保管場所を記載している。
4.損耗程度とは、A 現時点で修理費が取得価格の20％未満と推定されるもの。
B 〃 20％以上50％未満と推定されるもの。
C 〃 50％以上と推定されるもの。
5.備考は物品の状態を簡潔に記載したものであり、状態の全てを記載したものではないことに留意すること。

## 需要調査結果２０
2023-01-10
大臣官房会計課管理班
委託研究「先端光量子科学アライアンス」
の事業に係る取得物品の需要調査結果
１．概要
委託研究「先端光量子科学アライアンス」の事業に係る取得資産の処分にあたって、公募による需要調査を実施した。
（調査期間：令和4年12月8日～令和4年12月17日）
上記の需要調査の結果、購入等希望者がなかったことを確認した。
２．取得物品の処分について
需要調査の結果に基づき、廃棄手続きを行うこととする。

## 21 東京女子医科大学 処分予定一覧表
令和４年12月8日
処分予定物品一覧表
【事業名】
平成19年度 科学技術試験研究委託事業「線虫欠失変異体の収集・保存・提供」
【購入等希望登録書提出期限】
令和４年12月17日（木）17時00分 必着
品名 | 規格 | 数量 | 単価（税込） | 金額（税込） | 取得日 | 保管又は設置場所 | 損耗程度 | 備考
サーマルサイクラー | ABI 2720 HM100770 | 1台 | 542850 | 542850 | 2007-10-12 | 東京女子医科大学 分子細胞生理学 （東京都新宿区河田町８番１号） | C | 経年劣化により故障が絶えないため。
1.規格は、メーカー、型式等の参考情報を記載している。
2.単価及び金額は、取得時の価格（税込）を記載している。
3.保管又は設置場所は、現在の物品の保管場所を記載している。
4.損耗程度とは、A 現時点で修理費が取得価格の20％未満と推定されるもの。
B 〃 20％以上50％未満と推定されるもの。
C 〃 50％以上と推定されるもの。
5.備考は物品の状態を簡潔に記載したものであり、状態の全てを記載したものではないことに留意すること。

## 需要調査結果21
2022-12-22
大臣官房会計課管理班
平成19年度 科学技術試験研究委託事業「線虫欠失変異体の収集・保存・提供」に係る取得物品の需要調査結果
１．概要
平成19年度 科学技術試験研究委託事業「線虫欠失変異体の収集・保存・提供」に係る取得資産の処分にあたって、公募による需要調査を実施した。
（調査期間：令和4年12月8日～令和4年12月17日）
上記の需要調査の結果、購入等希望者がなかったことを確認した。
２．取得物品の処分について
需要調査の結果に基づき、廃棄手続きを行うこととする。

## 22 東京女子医科大学 処分予定一覧表
令和４年12月8日
処分予定物品一覧表
【事業名】
平成14年度～平成18年度 科学技術試験研究委託事業「線虫系統的ノックアウト変異体およびプロモータの収集・保存・提供」
【購入等希望登録書提出期限】
令和４年12月17日（木）17時00分 必着
品名 | 規格 | 数量 | 単価（税込） | 金額（税込） | 取得日 | 保管又は設置場所 | 損耗程度 | 備考
サーマルサイクラー | ABI GeneAmp PCRシステム | 3台 | 614250 | 1842750 | 2004-08-10 | 東京女子医科大学 分子細胞生理学 （東京都新宿区河田町８番１号） | C | 経年劣化により故障が絶えないため。
サーマルサイクラー | ｱﾌﾟﾗｲﾄﾞﾊﾞｲｵｼｽﾃﾑｽﾞ社製 | 4台 | 566370 | 2265480 | 2005-09-05 | 東京女子医科大学 分子細胞生理学 （東京都新宿区河田町８番１号） | C | 経年劣化により故障が絶えないため。
1.規格は、メーカー、型式等の参考情報を記載している。
2.単価及び金額は、取得時の価格（税込）を記載している。
3.保管又は設置場所は、現在の物品の保管場所を記載している。
4.損耗程度とは、A 現時点で修理費が取得価格の20％未満と推定されるもの。
B 〃 20％以上50％未満と推定されるもの。
C 〃 50％以上と推定されるもの。
5.備考は物品の状態を簡潔に記載したものであり、状態の全てを記載したものではないことに留意すること。

## 需要調査結果22
2022-12-22
大臣官房会計課管理班
平成14年度～平成18年度 科学技術試験研究委託事業「線虫系統的ノックアウト変異体およびプロモータの収集・保存・提供」に係る取得物品の需要調査結果
１．概要
平成14年度～平成18年度 科学技術試験研究委託事業「線虫系統的ノックアウト変異体およびプロモータの収集・保存・提供」に係る取得資産の処分にあたって、公募による需要調査を実施した。
（調査期間：令和4年12月8日～令和4年12月17日）
上記の需要調査の結果、購入等希望者がなかったことを確認した。
２．取得物品の処分について
需要調査の結果に基づき、廃棄手続きを行うこととする。

## 23 東京工業大学 処分予定一覧表
令和４年12月8日
処分予定物品一覧表
【事業名】
「先導的研究等の推進 ＮａｎｏーＣＭＯＳ超低消費電力デバイス技術」
【購入等希望登録書提出期限】
令和４年12月15日（木）17時00分 必着
品名 | 規格 | 数量 | 単価（税込） | 金額（税込） | 取得日 | 保管又は設置場所 | 損耗程度 | 備考
デスクトップパーソナルコンピューター | 日本HP XW6200/CT Workst L | 1 | 284550 | 284550 | 2005-07-27 | 東京工業大学 ﾌﾛﾝﾃｨｱ棟(S2)7階703号室（横浜市緑区長津田町4259） | C
ノートブックパーソナルコンピューター | ソニー VGN-TX50B | 1 | 219800 | 219800 | 2005-10-06 | 東京工業大学 ﾌﾛﾝﾃｨｱ棟(S2)7階703号室（横浜市緑区長津田町4259） | C
1.規格は、メーカー、型式等の参考情報を記載している。
2.単価及び金額は、取得時の価格（税込）を記載している。
3.保管又は設置場所は、現在の物品の保管場所を記載している。
4.損耗程度とは、A 現時点で修理費が取得価格の20％未満と推定されるもの。
B 〃 20％以上50％未満と推定されるもの。
C 〃 50％以上と推定されるもの。
5.備考は物品の状態を簡潔に記載したものであり、状態の全てを記載したものではないことに留意すること。

## 需要調査結果23
2022-12-23
大臣官房会計課管理班
「先導的研究等の推進 ＮａｎｏーＣＭＯＳ超低消費電力デバイス技術」の事業に係る取得物品の需要調査結果
１．概要
「先導的研究等の推進 ＮａｎｏーＣＭＯＳ超低消費電力デバイス技術」の事業に係る取得資産の処分にあたって、公募による需要調査を実施した。
（調査期間：令和4年12月8日～令和4年12月17日）
上記の需要調査の結果、購入等希望者がなかったことを確認した。
２．取得物品の処分について
需要調査の結果に基づき、廃棄手続きを行うこととする。

## 24 東北大学 処分予定一覧表
令和４年12月8日
処分予定物品一覧表
【事業名】
国立大学法人東北大学の行う試験研究等の事業
【購入等希望登録書提出期限】
令和４年12月17日（木）17時00分 必着
品名 | 規格 | 数量 | 単価（税込） | 金額（税込） | 取得日 | 保管又は設置場所 | 損耗程度 | 備考
OTB PC | MidTowerXeon | 1式 | 1042860 | 1042860 | 2007-12-19 | 東北大学電気通信研究所 (仙台市青葉区片平2-1-1) | Ｃ | 経年劣化により使用が難しいため（修理不可）。
パソコン | ㈱OTB製 OTB-Corei7-QDX79 | 1台 | 493500 | 493500 | 2013-03-08 | 国立大学法人東北大学電気通信研究所ブレインウェア実験施設 羽生研究室（宮城県仙台市青葉区片平二丁目1番1号） | Ｃ | 経年劣化により使用が難しいため（修理不可）。
OTB製パソコン | Core-i7-X79 | 3台 | 338100 | 1014300 | 2014-01-27 | 国立大学法人東北大学電気通信研究所ブレインウェア実験施設 羽生研究室（宮城県仙台市青葉区片平2-1-1） | Ｃ | 経年劣化により使用が難しいため（修理不可）。
バッファロー製 テラステーション | WSH5610DN12S2 | 1台 | 384925 | 384925 | 2016-12-02 | 国立大学法人東北大学電気通信研究所ブレインウェア研究開発施設 羽生研究室（仙台市青葉区片平2-1-1） | Ｃ | 経年劣化により使用が難しいため（修理不可）。
1.規格は、メーカー、型式等の参考情報を記載している。
2.単価及び金額は、取得時の価格（税込）を記載している。
3.保管又は設置場所は、現在の物品の保管場所を記載している。
4.損耗程度とは、A 現時点で修理費が取得価格の20％未満と推定されるもの。
B 〃 20％以上50％未満と推定されるもの。
C 〃 50％以上と推定されるもの。
5.備考は物品の状態を簡潔に記載したものであり、状態の全てを記載したものではないことに留意すること。

## 需要調査結果24
2023-02-09
大臣官房会計課管理班
「国立大学法人東北大学の行う試験研究等の事業」に係る物品の需要調査結果
１．概要
「国立大学法人東北大学の行う試験研究等の事業」に係る物品の処分にあたって、公募による需要調査を実施した。（調査期間：令和４年12月8日～令和４年12月17日）
上記の需要調査の結果、購入希望者があった。
２．取得物品の処分について
需要調査の結果に基づき、売却を行うこととする。

## 25 東北大学 処分予定一覧表
令和４年12月8日
処分予定物品一覧表
【事業名】
国立大学法人東北大学の行う試験研究等の事業
【購入等希望登録書提出期限】
令和４年12月17日（木）17時00分 必着
品名 | 規格 | 数量 | 単価（税込） | 金額（税込） | 取得日 | 保管又は設置場所 | 損耗程度 | 備考
ノートパソコン | Apple 13インチMacBookPro | 1台 | 198612 | 198612 | 2017-01-10 | 国立大学法人東北大学（宮城県仙台市青葉区荒巻字青葉6番3号） | B | 液晶の故障及び最新版に比べてのスペック低下により、修理よりも廃棄処分が適当であると思われるため。
1.規格は、メーカー、型式等の参考情報を記載している。
2.単価及び金額は、取得時の価格（税込）を記載している。
3.保管又は設置場所は、現在の物品の保管場所を記載している。
4.損耗程度とは、A 現時点で修理費が取得価格の20％未満と推定されるもの。
B 〃 20％以上50％未満と推定されるもの。
C 〃 50％以上と推定されるもの。
5.備考は物品の状態を簡潔に記載したものであり、状態の全てを記載したものではないことに留意すること。

## 需要調査結果25
2023-02-09
大臣官房会計課管理班
「国立大学法人東北大学の行う試験研究等の事業」に係る物品の需要調査結果
１．概要
「国立大学法人東北大学の行う試験研究等の事業」に係る物品の処分にあたって、公募による需要調査を実施した。（調査期間：令和４年12月8日～令和４年12月17日）
上記の需要調査の結果、購入希望者があった。
２．取得物品の処分について
需要調査の結果に基づき、売却を行うこととする。

## 26 東北大学 処分予定一覧表
令和４年12月8日
処分予定物品一覧表
【事業名】
国立大学法人化以前の事業
【購入等希望登録書提出期限】
令和４年12月17日（木）17時00分 必着
品名 | 規格 | 数量 | 単価（税込） | 金額（税込） | 取得日 | 保管又は設置場所 | 損耗程度 | 備考
恒温振とう培養機 | タイテック BR-110M MR | 1 | 393750 | 393750 | 2002-03-22 | 国立大学法人東北大学 大学院生命科学研究科 (宮城県仙台市青葉区片平２丁目１－１) | C | 微生物の培養に適した温度の維持ができない（温度が次第に上がってしまう）不具合が生じた。また、メーカーによる修理サービスは終了している。
1.規格は、メーカー、型式等の参考情報を記載している。
2.単価及び金額は、取得時の価格（税込）を記載している。
3.保管又は設置場所は、現在の物品の保管場所を記載している。
4.損耗程度とは、A 現時点で修理費が取得価格の20％未満と推定されるもの。
B 〃 20％以上50％未満と推定されるもの。
C 〃 50％以上と推定されるもの。
5.備考は物品の状態を簡潔に記載したものであり、状態の全てを記載したものではないことに留意すること。

## 需要調査結果26
2023-01-24
大臣官房会計課管理班
国立大学法人化以前の事業に係る
取得物品の需要調査結果
１．概要
国立大学法人化以前の事業に係る取得資産の処分にあたって、
公募による需要調査を実施した。
（調査期間：令和4年12月8日～令和4年12月17日）
上記の需要調査の結果、購入等希望者がなかったことを確認した。
２．取得物品の処分について
需要調査の結果に基づき、廃棄手続きを行うこととする。

## 27 東北大学 処分予定一覧表
令和４年12月8日
処分予定物品一覧表
【事業名】
国立大学法人東北大学の行う試験研究等の事業
【購入等希望登録書提出期限】
令和４年12月17日（木）17時00分 必着
品名 | 規格 | 数量 | 単価（税込） | 金額（税込） | 取得日 | 保管又は設置場所 | 損耗程度 | 備考
水流動試験装置 | 株式会社熱帯園 整流ﾀﾝｸ 500X500X700H 粒子濾過槽 1000X500X700H 粒子供給部 50A ｱｸﾘﾙ配管 50A 塩ﾋﾞ配管ﾊﾞﾙﾌﾟ等 | 1式 | 367200 | 367200 | 2018-03-22 | 東北大学大学院工学研究科量子エネルギー工学専攻本館123号室（宮城県仙台市青葉区荒巻字青葉6-6） | B
1.規格は、メーカー、型式等の参考情報を記載している。
2.単価及び金額は、取得時の価格（税込）を記載している。
3.保管又は設置場所は、現在の物品の保管場所を記載している。
4.損耗程度とは、A 現時点で修理費が取得価格の20％未満と推定されるもの。
B 〃 20％以上50％未満と推定されるもの。
C 〃 50％以上と推定されるもの。
5.備考は物品の状態を簡潔に記載したものであり、状態の全てを記載したものではないことに留意すること。

## 需要調査結果27
2023-01-11
大臣官房会計課管理班
国立大学法人東北大学の行う試験研究等の事業に係る
取得物品の需要調査結果
１．概要
国立大学法人東北大学の行う試験研究等の事業に係る取得資産の処分に
あたって、公募による需要調査を実施した。
（調査期間：令和4年12月8日～令和4年12月17日）
上記の需要調査の結果、購入等希望者がなかったことを確認した。
２．取得物品の処分について
需要調査の結果に基づき、廃棄手続きを行うこととする。

## 28 東北大学 処分予定一覧表
令和４年12月8日
処分予定物品一覧表
【事業名】
国立大学法人東北大学の行う試験研究等の事業
【購入等希望登録書提出期限】
令和４年12月17日（木）17時00分 必着
品名 | 規格 | 数量 | 単価（税込） | 金額（税込） | 取得日 | 保管又は設置場所 | 損耗程度 | 備考
共焦点レーザー走査蛍光顕微鏡装置 | 日本バイオ・ラッドラボラトリース | 一式 | 20769000 | 20769000 | 2000-02-15 | 国立大学法人東北大学 生命科学研究科 （仙台市青葉区片平２－１－１） | B | 旧機種につき、修理サービスが終了し、修理不能。内部消耗品も入手不能。
ケモルミネッセンスイメージャー | ChemiDoc XRS | 1台 | 2961000 | 2961000 | 2008-12-26 | 国立大学法人東北大学大学院生命科学研究科 新プロジェクト棟脳機能解析実験室 （宮城県仙台市青葉区片平２丁目１番１号） | B | 今後使用予定はないため。現在、生産は終了しており、修理の必要が生じても部品の供給がない。
ネジレン | RC-1000 | 1台 | 777000 | 777000 | 2009-06-16 | 東北大学大学院生命科学研究科 （仙台市青葉区片平２－１－１） | B | 今後使用予定はないため。現在、生産は終了しており、修理の必要が生じても部品の供給がない。
1.規格は、メーカー、型式等の参考情報を記載している。
2.単価及び金額は、取得時の価格（税込）を記載している。
3.保管又は設置場所は、現在の物品の保管場所を記載している。
4.損耗程度とは、A 現時点で修理費が取得価格の20％未満と推定されるもの。
B 〃 20％以上50％未満と推定されるもの。
C 〃 50％以上と推定されるもの。
5.備考は物品の状態を簡潔に記載したものであり、状態の全てを記載したものではないことに留意すること。

## 需要調査結果28
2023-02-09
大臣官房会計課管理班
「国立大学法人東北大学の行う試験研究等の事業」に係る物品の需要調査結果
１．概要
「国立大学法人東北大学の行う試験研究等」事業に係る物品の処分にあたって、公募による需要調査を実施した。（調査期間：令和４年12月8日～令和４年12月17日）
上記の需要調査の結果、購入希望者があった。
２．取得物品の処分について
需要調査の結果に基づき、売却を行うこととする。

## 29 東北大学 処分予定一覧表
令和４年12月8日
処分予定物品一覧表
【事業名】
国立大学法人東北大学の行う試験研究等の事業
【購入等希望登録書提出期限】
令和４年12月17日（木）17時00分 必着
品名 | 規格 | 数量 | 単価（税込） | 金額（税込） | 取得日 | 保管又は設置場所 | 損耗程度 | 備考
紫外可視分光光度計 |  | 1 | 336000 | 336000 | 2004-03-16 | 東北大学加齢医学研究所 老年医学分野・工藤研究室（宮城県仙台市青葉区星陵町4-1） | Ｃ | 経年劣化が著しく使用が難しいため（修理不可）。
蛍光マイクロプレートリーダー |  | 1 | 4448152 | 4448152 | 2004-03-25 | 東北大学加齢医学研究所 老年医学分野・工藤研究室（宮城県仙台市青葉区星陵町4-1） | Ｃ | 経年劣化が著しく使用が難しいため（修理不可）。
高性能マイクロプレート分光光度計 |  | 1 | 3353348 | 3353348 | 2004-03-25 | 東北大学加齢医学研究所 老年医学分野・工藤研究室（宮城県仙台市青葉区星陵町4-1） | Ｃ | 経年劣化が著しく使用が難しいため（修理不可）。
顕微鏡デジタルカメラシステム |  | 1 | 3201500 | 3201500 | 2004-03-25 | 東北大学加齢医学研究所 老年医学分野・工藤研究室（宮城県仙台市青葉区星陵町4-1） | Ｃ | 経年劣化が著しく使用が難しいため（修理不可）。
紫外可視分光光度計 |  | 1 | 2079000 | 2079000 | 2004-03-25 | 東北大学加齢医学研究所 老年医学分野・工藤研究室（宮城県仙台市青葉区星陵町4-1） | Ｃ | 経年劣化が著しく使用が難しいため（修理不可）。
1.規格は、メーカー、型式等の参考情報を記載している。
2.単価及び金額は、取得時の価格（税込）を記載している。
3.保管又は設置場所は、現在の物品の保管場所を記載している。
4.損耗程度とは、A 現時点で修理費が取得価格の20％未満と推定されるもの。
B 〃 20％以上50％未満と推定されるもの。
C 〃 50％以上と推定されるもの。
5.備考は物品の状態を簡潔に記載したものであり、状態の全てを記載したものではないことに留意すること。

## 需要調査結果２９
2023-01-10
大臣官房会計課管理班
国立大学法人東北大学の行う試験研究等の事業に係る
取得物品の需要調査結果
１．概要
国立大学法人東北大学の行う試験研究等の事業に係る取得資産の処分にあたって、公募による需要調査を実施した。
（調査期間：令和4年12月8日～令和4年12月17日）
上記の需要調査の結果、購入等希望者がなかったことを確認した。
２．取得物品の処分について
需要調査の結果に基づき、廃棄手続きを行うこととする。

## 30 海洋研究開発機構 処分予定一覧表
令和４年12月8日
処分予定物品一覧表
【事業名】
平成25年度 科学技術試験研究委託事業「安定化目標値設定に資する気候変動予測及び気候変動研究の推進・連携体制の構築」
【購入等希望登録書提出期限】
令和４年12月15日（木）17時00分 必着
品名 | 規格 | 数量 | 単価（税込） | 金額（税込） | 取得日 | 保管又は設置場所 | 損耗程度 | 備考
ノートパソコン | マウスコンピュータ MB-G1000X-SH | 1式 | 289800 | 289800 | 2013-07-23 | 国立研究開発法人海洋研究開発機構 （神奈川県横浜市金沢区昭和町3173-25） | C | 経年劣化により業務の遂行に支障がある
ノートパソコン | MacBook Air 11インチ Z0NY | 1式 | 174801 | 174801 | 2013-08-19 | 国立研究開発法人海洋研究開発機構 （神奈川県横浜市金沢区昭和町3173-25） | C | 経年劣化により業務の遂行に支障がある
ノートパソコン | パナソニック Let's note CF-NX3EMHTS | 1式 | 215775 | 215775 | 2013-12-18 | 国立研究開発法人海洋研究開発機構 （神奈川県横浜市金沢区昭和町3173-25） | C | 経年劣化により業務の遂行に支障がある
ノートパソコン | MacBook Air11インチ Z0NY | 1式 | 249690 | 249690 | 2014-02-07 | 国立研究開発法人海洋研究開発機構 （神奈川県横浜市金沢区昭和町3173-25） | C | 経年劣化により業務の遂行に支障がある
1.規格は、メーカー、型式等の参考情報を記載している。
2.単価及び金額は、取得時の価格（税込）を記載している。
3.保管又は設置場所は、現在の物品の保管場所を記載している。
4.損耗程度とは、A 現時点で修理費が取得価格の20％未満と推定されるもの。
B 〃 20％以上50％未満と推定されるもの。
C 〃 50％以上と推定されるもの。
5.備考は物品の状態を簡潔に記載したものであり、状態の全てを記載したものではないことに留意すること。

## 需要調査結果３０
令和 ５年２月９日
大臣官房会計課管理班
平成25年度 科学技術試験研究委託事業「安定化目標値設定に資する気候変動予測及び気候変動研究の推進・連携体制の構築」に係る物品の需要調査結果
１．概要
平成25年度 科学技術試験研究委託事業「安定化目標値設定に資する気候変動予測及び気候変動研究の推進・連携体制の構築」に係る物品の処分にあたって、公募による需要調査を実施した。（調査期間：令和４年12月8日～令和４年12月17日）
上記の需要調査の結果、購入希望者があった。
２．取得物品の処分について
需要調査の結果に基づき、売却を行うこととする。

## 31 滋賀医科大学 処分予定一覧表
令和４年12月8日
処分予定物品一覧表
【事業名】
産学官共同研究の効果的な推進MR画像対応手術支援マイクロ波機器の開発
【購入等希望登録書提出期限】
令和４年12月17日（木）17時00分 必着
品名 | 規格 | 数量 | 単価（税込） | 金額（税込） | 取得日 | 保管又は設置場所 | 損耗程度 | 備考
ﾏｲｸﾛﾀｰｾﾞ | (株)ｱｽﾞｳｪﾙ製 MODEL-OT-110M | 1 | 4567500 | 4567500 | 2004-10-15 | 国立大学法人滋賀医科大学附属病院3階手術室 （滋賀県大津市瀬田月輪町） | Ｃ
1.規格は、メーカー、型式等の参考情報を記載している。
2.単価及び金額は、取得時の価格（税込）を記載している。
3.保管又は設置場所は、現在の物品の保管場所を記載している。
4.損耗程度とは、A 現時点で修理費が取得価格の20％未満と推定されるもの。
B 〃 20％以上50％未満と推定されるもの。
C 〃 50％以上と推定されるもの。
5.備考は物品の状態を簡潔に記載したものであり、状態の全てを記載したものではないことに留意すること。

## 需要調査結果31
2022-12-23
大臣官房会計課管理班
「産学官共同研究の効果的な推進MR画像対応手術支援マイクロ波機器の開発」の事業に係る取得物品の需要調査結果
１．概要
「産学官共同研究の効果的な推進MR画像対応手術支援マイクロ波機器の開発」の事業に係る取得資産の処分にあたって、公募による需要調査を実施した。
（調査期間：令和4年12月8日～令和4年12月17日）
上記の需要調査の結果、購入等希望者がなかったことを確認した。
２．取得物品の処分について
需要調査の結果に基づき、廃棄手続きを行うこととする。

## 32 理化学研究所 処分予定一覧表
令和４年12月8日
処分予定物品一覧表
【事業名】
がん薬物療法の個別適正化プログラム
【購入等希望登録書提出期限】
令和４年12月17日（木）17時00分 必着
品名 | 規格 | 数量 | 単価（税込） | 金額（税込） | 取得日 | 保管又は設置場所 | 損耗程度 | 備考
卓上遠心ｴﾊﾞﾎﾟﾚｰﾀｰ 卓上遠心ｴﾊﾞﾎﾟﾚｰﾀｰ（本体） | Genevac社製 miVac Quattro LV | 1台 | 1890000 | 1890000 | H24.2.24 | 理化学研究所横浜研究所（神奈川県横浜市鶴見区末広町1-7-22）設置場所：東研究棟E417 | C | 当該機器は、以下の 「ローター」とセットで使用され、多検体の液体サンプルを同時に濃縮・乾固するためのサンプル濃縮装置である。「ローター」 部分の不調により、使用できない。
卓上遠心ｴﾊﾞﾎﾟﾚｰﾀｰ ローター | Genevac社製 miVac Quattro LV | 1台 | 172200 | 172200 | H24.2.24 | 理化学研究所横浜研究所（神奈川県横浜市鶴見区末広町1-7-22）設置場所：東研究棟E417 | C | 当該機器は、上記の 「卓上遠心エバポレーター」 で蒸発した溶媒を冷却トラップする溶媒回収用ユニットである。冷却機能が不調となり、また、修理が不可能である。
ﾊﾟｰｿﾅﾙ次世代ｹﾞﾉﾑｼｰｸｴﾝｻｰｼｽﾃﾑ | 5922160 TL-ERC GS Junior | 1式 | 9943500 | 9943500 | H25.9.3 | 理化学研究所東研究棟 E419 横浜市鶴見区末広町1-7-22 | C | Roche 454 GS Jrシーケンサーはすでに製造中止となっており、2017年をもってRoche社による当該機器に対するサポートは終了し、また、試薬供給も停止されており、使用できない。付属PCはHDDを取り外している。
1.規格は、メーカー、型式等の参考情報を記載している。
2.単価及び金額は、取得時の価格（税込）を記載している。
3.保管又は設置場所は、現在の物品の保管場所を記載している。
4.損耗程度とは、A 現時点で修理費が取得価格の20％未満と推定されるもの。
B 〃 20％以上50％未満と推定されるもの。
C 〃 50％以上と推定されるもの。
5.備考は物品の状態を簡潔に記載したものであり、状態の全てを記載したものではないことに留意すること。

## 需要調査結果32
2022-12-27
大臣官房会計課管理班
「がん薬物療法の個別適正化プログラム」に係る取得物品の
需要調査結果
１．概要
「がん薬物療法の個別適正化プログラム」に係る取得資産の処分にあたって、
公募による需要調査を実施した。
（調査期間：令和4年12月8日～令和4年12月17日）
上記の需要調査の結果、購入等希望者がなかったことを確認した。
２．取得物品の処分について
需要調査の結果に基づき、廃棄手続きを行うこととする。

## 33 理化学研究所 処分予定一覧表
令和４年12月8日
処分予定物品一覧表
【事業名】
革新的技術による脳機能ネットワークの全容解明(中核拠点における研究体制構築のための環境整備)
【購入等希望登録書提出期限】
令和４年12月17日（木）17時00分 必着
品名 | 規格 | 数量 | 単価（税込） | 金額（税込） | 取得日 | 保管又は設置場所 | 損耗程度 | 備考
PCR装置 | バイオラッド 186-1096J2 | 1台 | 496255 | 496255 | H27.1.9 | 理化学研究所 脳科学総合研究センター 中央研究棟 S301/S302号室 （埼玉県和光市広沢2-1） | C | エラー頻出のため使用できず、修理には取得金額の50％以上かかる。
1.規格は、メーカー、型式等の参考情報を記載している。
2.単価及び金額は、取得時の価格（税込）を記載している。
3.保管又は設置場所は、現在の物品の保管場所を記載している。
4.損耗程度とは、A 現時点で修理費が取得価格の20％未満と推定されるもの。
B 〃 20％以上50％未満と推定されるもの。
C 〃 50％以上と推定されるもの。
5.備考は物品の状態を簡潔に記載したものであり、状態の全てを記載したものではないことに留意すること。

## 需要調査結果33
令和 5年2月9日
大臣官房会計課管理班
「革新的技術による脳機能ネットワークの全容解明(中核拠点における研究体制構築のための環境整備)」に係る物品の需要調査結果
１．概要
「革新的技術による脳機能ネットワークの全容解明(中核拠点における研究体制構築のための環境整備)」に係る物品の処分にあたって、公募による需要調査を実施した。（調査期間：令和４年12月8日～令和４年12月17日）
上記の需要調査の結果、購入希望者があった。
２．取得物品の処分について
需要調査の結果に基づき、売却を行うこととする。

## 34 理化学研究所 処分予定一覧表
令和４年12月8日
処分予定物品一覧表
【事業名】
ナショナルバイオリソースプロジェクト・中核的拠点整備プログラム・バイオリソースの収集・保存及び提供体制の整備
【購入等希望登録書提出期限】
令和４年12月17日（木）17時00分 必着
品名 | 規格 | 数量 | 単価（税込） | 金額（税込） | 取得日 | 保管又は設置場所 | 損耗程度 | 備考
東海ヒット製サーモプレート MATS-505SF |  | 4式 | 149310 | 597240 | H14.12.4 | 理化学研究所 筑波研究所 茨城県つくば市高野台3-1-1 | C | 5Errが表示されスイッチが接触不良で電源が入りっぱなしで切ることが出来ず、継続した使用が困難。修理依頼したが製造中止、部品も在庫がなく修理不能。
1.規格は、メーカー、型式等の参考情報を記載している。
2.単価及び金額は、取得時の価格（税込）を記載している。
3.保管又は設置場所は、現在の物品の保管場所を記載している。
4.損耗程度とは、A 現時点で修理費が取得価格の20％未満と推定されるもの。
B 〃 20％以上50％未満と推定されるもの。
C 〃 50％以上と推定されるもの。
5.備考は物品の状態を簡潔に記載したものであり、状態の全てを記載したものではないことに留意すること。

## 需要調査結果34
2022-12-23
大臣官房会計課管理班
「ナショナルバイオリソースプロジェクト・中核的拠点整備プログラム・
バイオリソースの収集・保存及び提供体制の整備」に係る
取得物品の需要調査結果
１．概要
「ナショナルバイオリソースプロジェクト・中核的拠点整備プログラム・バイオ
リソースの収集・保存及び提供体制の整備」に係る取得資産の処分にあたって、
公募による需要調査を実施した。
（調査期間：令和4年12月8日～令和4年12月17日）
上記の需要調査の結果、購入等希望者がなかったことを確認した。
２．取得物品の処分について
需要調査の結果に基づき、廃棄手続きを行うこととする。

## 35 理化学研究所 処分予定一覧表
令和４年12月8日
処分予定物品一覧表
【事業名】
化合物ﾗｲﾌﾞﾗﾘｰの基盤構築とﾀﾝﾊﾟｸ質制御技術の開発
【購入等希望登録書提出期限】
令和４年12月17日（木）17時00分 必着
品名 | 規格 | 数量 | 単価（税込） | 金額（税込） | 取得日 | 保管又は設置場所 | 損耗程度 | 備考
ハイブリダイゼーションオーブン | ｱｼﾞﾚﾝﾄﾃｸﾉﾛｼﾞｰ製ﾊｲﾌﾞﾘﾀﾞｲｾﾞｰｼｮﾝｵｰﾌﾞﾝ ﾊｲﾌﾞﾘﾀﾞｲｾﾞｰｼｮﾝｵｰﾌﾞ | 1式 | 548457 | 548457 | 2009-07-06 | 埼玉県和光市広沢2-1 | C | 経年劣化により電源部分の故障および温度制御の不良により使用できない。修理費用は取得価格の50％以上になる。
1.規格は、メーカー、型式等の参考情報を記載している。
2.単価及び金額は、取得時の価格（税込）を記載している。
3.保管又は設置場所は、現在の物品の保管場所を記載している。
4.損耗程度とは、A 現時点で修理費が取得価格の20％未満と推定されるもの。
B 〃 20％以上50％未満と推定されるもの。
C 〃 50％以上と推定されるもの。
5.備考は物品の状態を簡潔に記載したものであり、状態の全てを記載したものではないことに留意すること。

## 需要調査結果35
2022-12-20
大臣官房会計課管理班
「化合物ﾗｲﾌﾞﾗﾘｰの基盤構築とﾀﾝﾊﾟｸ質制御技術の開発」に係る
取得物品の需要調査結果
１．概要
「化合物ﾗｲﾌﾞﾗﾘｰの基盤構築とﾀﾝﾊﾟｸ質制御技術の開発」に係る取得資産の
処分にあたって、公募による需要調査を実施した。
（調査期間：令和4年12月8日～令和4年12月17日）
上記の需要調査の結果、購入等希望者がなかったことを確認した。
２．取得物品の処分について
需要調査の結果に基づき、廃棄手続きを行うこととする。

## 36 理化学研究所 処分予定一覧表
令和４年12月8日
処分予定物品一覧表
【事業名】
放射性物質の分布状況等に関する調査研究
【購入等希望登録書提出期限】
令和４年12月17日（木）17時00分 必着
品名 | 規格 | 数量 | 単価（税込） | 金額（税込） | 取得日 | 保管又は設置場所 | 損耗程度 | 備考
パソコン | Endeavor MR6900 | 1台 | 193200 | 193200 | H23.7.20 | 理化学研究所（埼玉県和光市広沢2番1号） | C | 故障により、OS（Windows 7)が起動しない。物品の保守サポートも2020年1月14日に終了しており修理不能。本品は機微データを含むため、HDDを抜いた状態でお渡しすることになります。
1.規格は、メーカー、型式等の参考情報を記載している。
2.単価及び金額は、取得時の価格（税込）を記載している。
3.保管又は設置場所は、現在の物品の保管場所を記載している。
4.損耗程度とは、A 現時点で修理費が取得価格の20％未満と推定されるもの。
B 〃 20％以上50％未満と推定されるもの。
C 〃 50％以上と推定されるもの。
5.備考は物品の状態を簡潔に記載したものであり、状態の全てを記載したものではないことに留意すること。

## 需要調査結果36
2022-12-21
大臣官房会計課管理班
「放射性物質の分布状況等に関する調査研究」の事業に係る
取得物品の需要調査結果
１．概要
「放射性物質の分布状況等に関する調査研究」の事業に係る取得資産の処分にあたって、
公募による需要調査を実施した。
（調査期間：令和4年12月8日～令和4年12月17日）
上記の需要調査の結果、購入等希望者がなかったことを確認した。
２．取得物品の処分について
需要調査の結果に基づき、廃棄手続きを行うこととする。

## 37 理化学研究所 処分予定一覧表
令和４年12月8日
処分予定物品一覧表
【事業名】
核酸とタンパク質を用いたバイオテクノロジー
【購入等希望登録書提出期限】
令和４年12月17日（木）17時00分 必着
品名 | 規格 | 数量 | 単価（税込） | 金額（税込） | 取得日 | 保管又は設置場所 | 損耗程度 | 備考
研究用ノートパソコン | SONY VGN-SZ48GN/C | 1 | 394695 | 394695 | H19.3.23 | 理化学研究所/和光 (埼玉県和光市広沢2-1) | C | モニターおよびUSB接続部の故障により使用できないため。物品の保守サポートも終了しており修理不能。また、OS ごと除去（データを完全消去）したため、PC を起動しても OS はなく、PC そのものを作動させることもできません。
ポテンショ/ガルバノスタット | 北斗電工製 HABF-5001 | 1 | 661500 | 661500 | H19.3.20 | 理化学研究所/和光 (埼玉県和光市広沢2-1) | C | 本機消耗（経年劣化）により電源部分が故障し，修理することができず使用できないため。物品の保守サポートも終了しており修理不能。
1.規格は、メーカー、型式等の参考情報を記載している。
2.単価及び金額は、取得時の価格（税込）を記載している。
3.保管又は設置場所は、現在の物品の保管場所を記載している。
4.損耗程度とは、A 現時点で修理費が取得価格の20％未満と推定されるもの。
B 〃 20％以上50％未満と推定されるもの。
C 〃 50％以上と推定されるもの。
5.備考は物品の状態を簡潔に記載したものであり、状態の全てを記載したものではないことに留意すること。

## 需要調査結果３７
2022-12-20
大臣官房会計課管理班
「核酸とタンパク質を用いたバイオテクノロジー」の事業に係る取得物品の需要調査結果
１．概要
「核酸とタンパク質を用いたバイオテクノロジー」の事業に係る取得資産の処分にあたって、公募による需要調査を実施した。
（調査期間：令和4年12月8日～令和4年12月17日）
上記の需要調査の結果、購入等希望者がなかったことを確認した。
２．取得物品の処分について
需要調査の結果に基づき、廃棄手続きを行うこととする。

## 38 理化学研究所 処分予定一覧表
令和４年12月8日
処分予定物品一覧表
【事業名】
疾患関連遺伝子等の探索を効率化するための遺伝子多型情報の高度化（体制整備と解析の加速化）
【購入等希望登録書提出期限】
令和４年12月17日（木）17時00分 必着
品名 | 規格 | 数量 | 単価（税込） | 金額（税込） | 取得日 | 保管又は設置場所 | 損耗程度 | 備考
1U 15FP ﾌﾗｯﾄﾊﾟﾈﾙﾓﾆﾀ ﾃﾞﾙﾗｯｸ用 ﾗﾋﾟｯﾄﾞﾚｰﾙ付 | DELL社製 液晶ﾌﾗｯﾄﾊﾟﾈﾙﾓﾆﾀ ｻｰﾊﾞｰﾗｯｸ搭載用ﾗﾋﾟｯﾄﾞﾚｰﾙ付 | 1台 | 131670 | 131670 | 2003-10-31 | 理化学研究所/東大医科研 遺伝子多型（医科研） 東京都港区白金台 4-6-1 | C | 電源装置の不具合等、機器の老朽化のため起動しない。メーカーサポート終了のため修理不能。
1.規格は、メーカー、型式等の参考情報を記載している。
2.単価及び金額は、取得時の価格（税込）を記載している。
3.保管又は設置場所は、現在の物品の保管場所を記載している。
4.損耗程度とは、A 現時点で修理費が取得価格の20％未満と推定されるもの。
B 〃 20％以上50％未満と推定されるもの。
C 〃 50％以上と推定されるもの。
5.備考は物品の状態を簡潔に記載したものであり、状態の全てを記載したものではないことに留意すること。

## 需要調査結果38
2022-12-21
大臣官房会計課管理班
「疾患関連遺伝子等の探索を効率化するための遺伝子多型情報の高度化“体制整備と解析の加速化”」の事業に係る
取得物品の需要調査結果
１．概要
「疾患関連遺伝子等の探索を効率化するための遺伝子多型情報の高度化“体制整備と解析の加速化”」の事業に係る取得資産の処分にあたって、
公募による需要調査を実施した。
（調査期間：令和4年12月8日～令和4年12月17日）
上記の需要調査の結果、購入等希望者がなかったことを確認した。
２．取得物品の処分について
需要調査の結果に基づき、廃棄手続きを行うこととする。

## 39 理化学研究所 処分予定一覧表
令和４年12月8日
処分予定物品一覧表
【事業名】
ナショナルバイオリソースプロジェクト・中核的拠点整備プログラム・バイオリソースの収集・保存及び提供体制の整備
【購入等希望登録書提出期限】
令和４年12月17日（木）17時00分 必着
品名 | 規格 | 数量 | 単価（税込） | 金額（税込） | 取得日 | 保管又は設置場所 | 損耗程度 | 備考
超低温フリーザ |  | 1式 | 2106300 | 2106300 | H14.12.27 | 理化学研究所 筑波研究所 茨城県つくば市高野台3-1-1 | B | 2002年度購入のもので現在の製品と比較して性能が著しく劣る
薬用冷蔵ショーケース |  | 2式 | 276675 | 553350 | H14.12.27 | 理化学研究所 筑波研究所 茨城県つくば市高野台3-1-1 | B | 2002年度購入のもので現在の製品と比較して性能が著しく劣る
冷凍冷蔵庫 |  | 1式 | 714000 | 714000 | H14.12.27 | 理化学研究所 筑波研究所 茨城県つくば市高野台3-1-1 | B | 2002年度購入のもので現在の製品と比較して性能が著しく劣る
バイオメディカルフリーザ MDF-U537D/三洋電機ﾊﾞｲｵﾒﾃﾞｨｶ社製 |  | 1台 | 374850 | 374850 | H16.3.1 | 理化学研究所/筑波 細胞遺伝子保存施設 茨城県つくば市高野台3-1-1 | B | 2004年度購入のもので現在の製品と比較して性能が著しく劣る
1.規格は、メーカー、型式等の参考情報を記載している。
2.単価及び金額は、取得時の価格（税込）を記載している。
3.保管又は設置場所は、現在の物品の保管場所を記載している。
4.損耗程度とは、A 現時点で修理費が取得価格の20％未満と推定されるもの。
B 〃 20％以上50％未満と推定されるもの。
C 〃 50％以上と推定されるもの。
5.備考は物品の状態を簡潔に記載したものであり、状態の全てを記載したものではないことに留意すること。

## 需要調査結果39
2022-12-28
大臣官房会計課管理班
「ナショナルバイオリソースプロジェクト・中核的拠点整備プログラム・バイオリソースの収集・保存及び提供体制の整備」
に係る取得物品の需要調査結果
１．概要
「ナショナルバイオリソースプロジェクト・中核的拠点整備プログラム・バイオリソースの収集・保存及び提供体制の整備」に係る取得資産の処分にあたって、
公募による需要調査を実施した。
（調査期間：令和4年12月8日～令和4年12月17日）
上記の需要調査の結果、購入等希望者がなかったことを確認した。
２．取得物品の処分について
需要調査の結果に基づき、廃棄手続きを行うこととする。

## 40 理化学研究所 処分予定一覧表
令和４年12月8日
処分予定物品一覧表
【事業名】
カルパスチタン遺伝子改変動物の作成によるカルパイン依存的神経細胞死機構の解明
【購入等希望登録書提出期限】
令和４年12月17日（木）17時00分 必着
品名 | 規格 | 数量 | 単価（税込） | 金額（税込） | 取得日 | 保管又は設置場所 | 損耗程度 | 備考
神経細胞画像解析ｼｽﾃﾑ | 浜松ﾎﾄﾆｸｽ㈱ CCDｶﾒﾗ部門 ・CCD ｶﾒﾗ ORCA ER ・ｲﾝﾀｰﾌｪｰｽ M7791 | 1式 | 2891700 | 2891700 | 2001-08-30 | 理化学研究所 （埼玉県和光市広沢2-1） | C | CCDカメラは経年劣化のため撮影部分が使用できない。2015年6月30日にサポートも終了しており修理不能。インターフェイスはWindows98上のみ作動、現行OSに対応していない。
神経細胞画像解析ｼｽﾃﾑ | ｶｰﾙﾂｧｲｽ社 ﾌｨﾙﾀｰ部門 ・ﾌｨﾙﾀｰNo.05 ＋No.09 ・CZ用Cﾏｳﾝﾄｱﾀﾞﾌﾟﾀ1X | 1式 | 407977 | 407977 | 2001-08-15 | 理化学研究所 （埼玉県和光市広沢2-1） | C | 長らく未使用のため光学的不具合を起こしており使用できない、2015年6月30日にサポートも終了しており修理不能。
神経細胞画像解析ｼｽﾃﾑ | 浜松ﾎﾄﾆｸｽ㈱ ｿﾌﾄｳｪｱ部門 ・ORCA用解析装置 ・ｿﾌﾄｳｴｱｲﾒｰｼﾞﾌﾟﾛﾌﾟﾗｽ ・制御ｿﾌﾄｳｴｱｽｺｰﾌﾟﾌﾟﾛ ・ORCA-ERﾄﾞﾗｲﾊﾞ | 1式 | 2083777 | 2083777 | 2001-08-30 | 理化学研究所 （埼玉県和光市広沢2-1） | C | ORCA用解析装置はWindows98用、その他3点もWindows98上で作動するため、OSサポート外である。ソフトウェアはセットアップ時に業者によりインストールしておりDVD等メディアは現存しない。
神経細胞画像解析ｼｽﾃﾑ | 外付A-DISH MO 640MB USB ｸﾘｽﾀﾙｸﾘｱ | 1式 | 39900 | 39900 | 2001-07-26 | 理化学研究所 （埼玉県和光市広沢2-1） | C | Windows98及びMacOS10以前を使用している。現行のWindows及びMacOSに未対応かつ販売終了製品でサポート対象外である。
神経細胞画像解析ｼｽﾃﾑ | ﾏﾙﾁﾋﾟﾍﾟｯﾄplus | 1式 | 36593 | 36593 | 2002-01-18 | 理化学研究所 （埼玉県和光市広沢2-1） | C | 基盤故障のため使用できない。
1.規格は、メーカー、型式等の参考情報を記載している。
2.単価及び金額は、取得時の価格（税込）を記載している。
3.保管又は設置場所は、現在の物品の保管場所を記載している。
4.損耗程度とは、A 現時点で修理費が取得価格の20％未満と推定されるもの。
B 〃 20％以上50％未満と推定されるもの。
C 〃 50％以上と推定されるもの。
5.備考は物品の状態を簡潔に記載したものであり、状態の全てを記載したものではないことに留意すること。

## 需要調査結果40
2022-12-27
大臣官房会計課管理班
「カルパスチタン遺伝子改変動物の作成によるカルパイン依存的神経
細胞死機構の解明」
に係る取得物品の需要調査結果
１．概要
「カルパスチタン遺伝子改変動物の作成によるカルパイン依存的神経細胞死
機構の解明」に係る取得資産の処分にあたって、
公募による需要調査を実施した。
（調査期間：令和4年12月8日～令和4年12月17日）
上記の需要調査の結果、購入等希望者がなかったことを確認した。
２．取得物品の処分について
需要調査の結果に基づき、廃棄手続きを行うこととする。

## 41 理科学研究所 処分予定一覧表
令和４年12月8日
処分予定物品一覧表
【事業名】
ナショナルバイオリソースプロジェクト・中核的拠点整備プログラム・バイオリソースの収集・保存及び提供体制の整備
【購入等希望登録書提出期限】
令和４年12月17日（木）17時00分 必着
品名 | 規格 | 数量 | 単価（税込） | 金額（税込） | 取得日 | 保管又は設置場所 | 損耗程度 | 備考
微量高速冷却遠心機 | 微量高速冷却遠心機 MX-300 ラックインロータ TMA-300 | 1式 | 1258425 | 1258425 | H14.4.11 | 理化学研究所 筑波研究所 茨城県つくば市高野台3-1-1 | C | 経年劣化により、蓋のダンパーが抜け、パッキンが劣化しているため安全に使用できない。冷却温度の制御も安定せず、遠心もかからない。修理不能である。
微量高速冷却遠心機 |  | 2式 | 642600 | 1285200 | H14.4.11 | 理化学研究所 筑波研究所 茨城県つくば市高野台3-1-1 | C | 経年劣化により、蓋のダンパーが抜け、パッキンが劣化しているため安全に使用できない。冷却温度の制御も安定せず、修理不能である。
1.規格は、メーカー、型式等の参考情報を記載している。
2.単価及び金額は、取得時の価格（税込）を記載している。
3.保管又は設置場所は、現在の物品の保管場所を記載している。
4.損耗程度とは、A 現時点で修理費が取得価格の20％未満と推定されるもの。
B 〃 20％以上50％未満と推定されるもの。
C 〃 50％以上と推定されるもの。
5.備考は物品の状態を簡潔に記載したものであり、状態の全てを記載したものではないことに留意すること。

## 需要調査結果41
2022-12-23
大臣官房会計課管理班
「ナショナルバイオリソースプロジェクト・中核的拠点整備プログラム・バイオリソースの収集・保存及び提供体制の整備」に係る
取得物品の需要調査結果
１．概要
「ナショナルバイオリソースプロジェクト・中核的拠点整備プログラム・バイオリソースの収集・保存及び提供体制の整備」に係る
取得資産の処分にあたって、公募による需要調査を実施した。
（調査期間：令和4年12月8日～令和4年12月17日）
上記の需要調査の結果、購入等希望者がなかったことを確認した。
２．取得物品の処分について
需要調査の結果に基づき、廃棄手続きを行うこととする。

## 42 産業技術総合研究所 処分予定一覧表
令和４年12月8日
処分予定物品一覧表
【事業名】
平成17年度科学技術総合研究委託 産学官共同研究の効果的な推進 環境ホルモン標準物質合成と国際標準化研究
平成20年度科学技術総合研究委託事業 重要課題解決型研究等の推進 生物化学テロにおける効果的な除染法の開発
平成13年度 アジア太平洋地域の大気環境の改善のうちアジア太平洋地区大気環境改善のための国際会議の主催
【購入等希望登録書提出期限】
令和４年12月17日（木）17時00分 必着
品名 | 規格 | 数量 | 単価（税込） | 金額（税込） | 取得日 | 保管又は設置場所 | 損耗程度 | 備考
ケミカルイオン源用検出器 | Quattro micro GC-D | 1 | 1837500 | 1837500 | 2005-07-29 | 産業技術総合研究所東京つくば本部 つくば西事業所02H 01103（茨城県つくば市小野川16-1） | Ｃ
ＭＳ／ＭＳコリジョン | Quattro micro GC-Cell | 1 | 1680000 | 1680000 | 2005-07-29 | 産業技術総合研究所東京つくば本部 つくば西事業所02H 01103（茨城県つくば市小野川16-1） | Ｃ
ケミカルイオン源 | Waters社 Ｑｕａｔｔｒｏ Ｍｉｃｒｏ ＧＣ－Ｉｏｎ型 | 1 | 4357500 | 4357500 | 2005-10-14 | 産業技術総合研究所東京つくば本部 つくば西事業所02H 01103（茨城県つくば市小野川16-1） | Ｃ
除染装置試作 | アルミリアクター、UPCバッテリ(BU100SW)バッテリーユニット(BUM100S) 他 | 1 | 1155000 | 1155000 | 2009-02-19 | 産業技術総合研究所東京つくば本部 つくば西事業所2D 011050（茨城県つくば市小野川16-1） | Ｃ
液晶ディスプレイ | I・Oデータ機器 LCD-AD17CES | 1 | 72897 | 72897 | 2002-02-28 | つくば市小野川16-1 | Ｃ
1.規格は、メーカー、型式等の参考情報を記載している。
2.単価及び金額は、取得時の価格（税込）を記載している。
3.保管又は設置場所は、現在の物品の保管場所を記載している。
4.損耗程度とは、A 現時点で修理費が取得価格の20％未満と推定されるもの。
B 〃 20％以上50％未満と推定されるもの。
C 〃 50％以上と推定されるもの。
5.備考は物品の状態を簡潔に記載したものであり、状態の全てを記載したものではないことに留意すること。

## 需要調査結果42
2023-01-10
大臣官房会計課管理班
平成17年度科学技術総合研究委託「産学官共同研究の効果的な推進 環境ホルモン標準物質合成と国際標準化研究」、平成20年度科学技術総合研究委託事業「重要課題解決型研究等の推進 生物化学テロにおける効果的な除染法の開発 」及び平成13年度「アジア太平洋地域の大気環境の改善のうちアジア太平洋地区大気環境改善のための国際会議の主催」の事業に係る取得物品の需要調査結果
１．概要
平成17年度科学技術総合研究委託「産学官共同研究の効果的な推進 環境ホルモン標準物質合成と国際標準化研究」、平成20年度科学技術総合研究委託事業「重要課題解決型研究等の推進 生物化学テロにおける効果的な除染法の開発 」及び平成13年度「アジア太平洋地域の大気環境の改善のうちアジア太平洋地区大気環境改善のための国際会議の主催」の事業に係る取得資産の処分にあたって、公募による需要調査を実施した。
（調査期間：令和4年12月8日～令和4年12月17日）
上記の需要調査の結果、購入等希望者がなかったことを確認した。
２．取得物品の処分について
需要調査の結果に基づき、廃棄手続きを行うこととする。

## 43 産業技術総合研究所 処分予定一覧表
令和４年12月8日
処分予定物品一覧表
【事業名】
平成29年度科学技術試験研究委託事業「高速パルス通電加熱による超高温核燃料物性測定技術の開発」
【購入等希望登録書提出期限】
令和４年12月17日（木）17時00分 必着
品名 | 規格 | 数量 | 単価（税込） | 金額（税込） | 取得日 | 保管又は設置場所 | 損耗程度 | 備考
パーティクルジェネレータ | 米国ソニア社（SONAER Inc.）製、型式：241PGT、S/N：2017075 | 1 | 918000 | 918000 | 2017-01-26 | 産業技術総合研究所 計量標準総合センター （茨城県つくば市梅園一丁目1番1号 中央第3） | C | 特化則指定の有機溶剤が付着してるため、使用不可
1.規格は、メーカー、型式等の参考情報を記載している。
2.単価及び金額は、取得時の価格（税込）を記載している。
3.保管又は設置場所は、現在の物品の保管場所を記載している。
4.損耗程度とは、A 現時点で修理費が取得価格の20％未満と推定されるもの。
B 〃 20％以上50％未満と推定されるもの。
C 〃 50％以上と推定されるもの。
5.備考は物品の状態を簡潔に記載したものであり、状態の全てを記載したものではないことに留意すること。

## 需要調査結果43
2022-12-22
大臣官房会計課管理班
平成29年度科学技術試験研究委託事業「高速パルス通電加熱による超高温核燃料物性測定技術の開発」に係る取得物品の需要調査結果
１．概要
平成29年度科学技術試験研究委託事業「高速パルス通電加熱による超高温核燃料物性測定技術の開発」に係る取得資産の処分にあたって、公募による需要調査を実施した。
（調査期間：令和4年12月8日～令和4年12月17日）
上記の需要調査の結果、購入等希望者がなかったことを確認した。
２．取得物品の処分について
需要調査の結果に基づき、廃棄手続きを行うこととする。

## 44 産業技術総合研究所 処分予定一覧表
令和４年12月8日
処分予定物品一覧表
【事業名】
国立研究開発法人産業技術総合研究所の行う試験研究等の事業
【購入等希望登録書提出期限】
令和４年12月17日（木）17時00分 必着
品名 | 規格 | 数量 | 単価（税込） | 金額（税込） | 取得日 | 保管又は設置場所 | 損耗程度 | 備考
マルチガスインキュベータ | 三洋電機ﾊﾞｲｵﾒﾃﾞｨｶ製 MCO-18MS | 1 | 1260000 | 1260000 | 2004-02-19 | 国立研究開発法人産業技術総合研究所関西センター（大阪府池田市緑丘1-8-31） | C | 経年劣化により動作不能
マルチガスインキュベータ | 三洋電機ﾊﾞｲｵﾒﾃﾞｨｶ製 MCO-18MS、２段積み用架台MCO-18RB | 1 | 1312500 | 1312500 | 2004-02-19 | 国立研究開発法人産業技術総合研究所関西センター（大阪府池田市緑丘1-8-31） | C | 経年劣化により動作不能
1.規格は、メーカー、型式等の参考情報を記載している。
2.単価及び金額は、取得時の価格（税込）を記載している。
3.保管又は設置場所は、現在の物品の保管場所を記載している。
4.損耗程度とは、A 現時点で修理費が取得価格の20％未満と推定されるもの。
B 〃 20％以上50％未満と推定されるもの。
C 〃 50％以上と推定されるもの。
5.備考は物品の状態を簡潔に記載したものであり、状態の全てを記載したものではないことに留意すること。

## 需要調査結果44
2022-12-22
大臣官房会計課管理班
国立研究開発法人産業技術総合研究所の行う試験研究等の事業に係る取得物品の需要調査結果
１．概要
国立研究開発法人産業技術総合研究所の行う試験研究等の事業に係る取得資産の処分にあたって、公募による需要調査を実施した。
（調査期間：令和4年12月8日～令和4年12月17日）
上記の需要調査の結果、購入等希望者がなかったことを確認した。
２．取得物品の処分について
需要調査の結果に基づき、廃棄手続きを行うこととする。

## 45 産業技術総合研究所 処分予定一覧表
令和４年12月8日
処分予定物品一覧表
【事業名】
超臨界二酸化炭素の地下水・地下物質に対する動的溶解特性に着目したCO2地中隔離技術
【購入等希望登録書提出期限】
令和４年12月17日（木）17時00分 必着
品名 | 規格 | 数量 | 単価（税込） | 金額（税込） | 取得日 | 保管又は設置場所 | 損耗程度 | 備考
超臨界ＣＯ２作成装置（改造）・防爆用固定フランジ | 防爆用外部固定フランジ 台座付 SUS316製 | 1 | 472500 | 472500 | 2002-12-27 | 国立研究開発法人産業技術総合研究所つくば東事業所 （茨城県つくば市並木1-2-1 つくば東） | ｃ
1.規格は、メーカー、型式等の参考情報を記載している。
2.単価及び金額は、取得時の価格（税込）を記載している。
3.保管又は設置場所は、現在の物品の保管場所を記載している。
4.損耗程度とは、A 現時点で修理費が取得価格の20％未満と推定されるもの。
B 〃 20％以上50％未満と推定されるもの。
C 〃 50％以上と推定されるもの。
5.備考は物品の状態を簡潔に記載したものであり、状態の全てを記載したものではないことに留意すること。

## 需要調査結果45
2022-12-23
大臣官房会計課管理班
「超臨界二酸化炭素の地下水・地下物質に対する動的溶解特性に着目したCO2地中隔離技術」の事業に係る
取得物品の需要調査結果
１．概要
「超臨界二酸化炭素の地下水・地下物質に対する動的溶解特性に着目したCO2地中隔離技術」の事業に係る取得資産の処分にあたって、
公募による需要調査を実施した。
（調査期間：令和4年12月8日～令和4年12月17日）
上記の需要調査の結果、購入等希望者がなかったことを確認した。
２．取得物品の処分について
需要調査の結果に基づき、廃棄手続きを行うこととする。

## 46 産業技術総合研究所 処分予定一覧表
令和４年12月8日
処分予定物品一覧表
【事業名】
窒化物ハイブリッド成長期による低損失スイッチング素子
【購入等希望登録書提出期限】
令和４年12月17日（木）17時00分 必着
品名 | 規格 | 数量 | 単価（税込） | 金額（税込） | 取得日 | 保管又は設置場所 | 損耗程度 | 備考
カソードルミネセンス装置 | 着脱式集光系、小型分光器、フォトマルティプライア、CCDアレイカメラ、コントローラ/ソフトウエア | 1 | 13681500 | 13681500 | 2004-02-27 | 東京つくば本部 つくば中央第二事業所130 02221（茨城県つくば市梅園1-1-1) | C | 制御PCが経年劣化により使用不能であり、装置を使用できない。
1.規格は、メーカー、型式等の参考情報を記載している。
2.単価及び金額は、取得時の価格（税込）を記載している。
3.保管又は設置場所は、現在の物品の保管場所を記載している。
4.損耗程度とは、A 現時点で修理費が取得価格の20％未満と推定されるもの。
B 〃 20％以上50％未満と推定されるもの。
C 〃 50％以上と推定されるもの。
5.備考は物品の状態を簡潔に記載したものであり、状態の全てを記載したものではないことに留意すること。

## 需要調査結果46
2022-12-23
大臣官房会計課管理班
「窒化物ハイブリッド成長期による低損失スイッチング素子」
に係る取得物品の需要調査結果
１．概要
「窒化物ハイブリッド成長期による低損失スイッチング素子」に係る取得資産の
処分にあたって、公募による需要調査を実施した。
（調査期間：令和4年12月8日～令和4年12月17日）
上記の需要調査の結果、購入等希望者がなかったことを確認した。
２．取得物品の処分について
需要調査の結果に基づき、廃棄手続きを行うこととする。

## 47 石川高専 処分予定一覧表
令和４年12月8日
処分予定物品一覧表
【事業名】
平成19年度社会人の学び直しニーズ対応教育推進事業委託「環境に配慮したコンクリート構造物の品質評価と劣化診断教育プログラム」
【購入等希望登録書提出期限】
令和４年12月17日（木）17時00分 必着
品名 | 規格 | 数量 | 単価（税込） | 金額（税込） | 取得日 | 保管又は設置場所 | 損耗程度 | 備考
切断機 | コア―切断機 千代田製作所 CM90S | 1 | 703500 | 703500 | 2007-12-25 | 石川工業高等専門学校（石川県河北郡津幡町北中条タ1） | C
溶融装置 | キャッピング溶融装置 千代田製作所 CM83-1S | 1 | 128100 | 128100 | 2007-12-25 | 石川工業高等専門学校（石川県河北郡津幡町北中条タ1） | C
1.規格は、メーカー、型式等の参考情報を記載している。
2.単価及び金額は、取得時の価格（税込）を記載している。
3.保管又は設置場所は、現在の物品の保管場所を記載している。
4.損耗程度とは、A 現時点で修理費が取得価格の20％未満と推定されるもの。
B 〃 20％以上50％未満と推定されるもの。
C 〃 50％以上と推定されるもの。
5.備考は物品の状態を簡潔に記載したものであり、状態の全てを記載したものではないことに留意すること。

## 需要調査結果47
2022-12-23
大臣官房会計課管理班
平成19年度社会人の学び直しニーズ対応教育推進事業委託「環境に配慮したコンクリート構造物の品質評価と劣化診断教育プログラム」
に係る取得物品の需要調査結果
１．概要
平成19年度社会人の学び直しニーズ対応教育推進事業委託「環境に配慮したコンクリート構造物の品質評価と劣化診断教育プログラム」に係る
取得資産の処分にあたって、公募による需要調査を実施した。
（調査期間：令和4年12月8日～令和4年12月17日）
上記の需要調査の結果、購入等希望者がなかったことを確認した。
２．取得物品の処分について
需要調査の結果に基づき、廃棄手続きを行うこととする。

## 48 石巻市 処分予定一覧表
令和４年12月8日
処分予定物品一覧表
【事業名】
平成２９年度実践的安全教育総合支援事業
【購入等希望登録書提出期限】
令和４年12月17日（木）17時00分 必着
品名 | 規格 | 数量 | 単価（税込） | 金額（税込） | 取得日 | 保管又は設置場所 | 損耗程度 | 備考
緊急地震速報受信機（センチュリー地震の見張り番Touch) | 【視野角】 80°/80°/80°/80°（上下左右） 【発色数】 24bit 1670万色 【バックライト】 LED 【バックライト寿命】 最低20,000時間 25℃にて 輝度半減を寿命とする 【映像出力端子】 HDMI（タイプA)１出力／HDMI－CEC ONE TOUCH Play 【タッチ方式】 投影型静電容量方式 【タッチ耐久性】 約3500万回 【パネルタイプ】 10.1インチTFT液晶／グレア（光沢） 【解像度】 1280×800 【アスペクト比】 16:10（固定） 【サイズ】 幅252×高さ175×奥行33ｍｍ 【重量】 約880ｇ 【温度、湿度】 温度5度～35度 湿度20～80％ 結露なきこと 【設置方法】 壁掛け | 1 | 324000 | 324000 | 2017-10-13 | 雄勝小・中 石巻市雄勝町大浜字小滝浜２番地２ | ｃ
緊急地震速報受信機（センチュリー地震の見張り番Touch) | 【視野角】 80°/80°/80°/80°（上下左右） 【発色数】 24bit 1670万色 【バックライト】 LED 【バックライト寿命】 最低20,000時間 25℃にて 輝度半減を寿命とする 【映像出力端子】 HDMI（タイプA)１出力／HDMI－CEC ONE TOUCH Play 【タッチ方式】 投影型静電容量方式 【タッチ耐久性】 約3500万回 【パネルタイプ】 10.1インチTFT液晶／グレア（光沢） 【解像度】 1280×800 【アスペクト比】 16:10（固定） 【サイズ】 幅252×高さ175×奥行33ｍｍ 【重量】 約880ｇ 【温度、湿度】 温度5度～35度 湿度20～80％ 結露なきこと 【設置方法】 壁掛け | 1 | 324000 | 324000 | 2017-10-13 | 渡波中 石巻市さくら町四丁目１番地 | c
1.規格は、メーカー、型式等の参考情報を記載している。
2.単価及び金額は、取得時の価格（税込）を記載している。
3.保管又は設置場所は、現在の物品の保管場所を記載している。
4.損耗程度とは、A 現時点で修理費が取得価格の20％未満と推定されるもの。
B 〃 20％以上50％未満と推定されるもの。
C 〃 50％以上と推定されるもの。
5.備考は物品の状態を簡潔に記載したものであり、状態の全てを記載したものではないことに留意すること。

## 49 神戸医療産業都市推進機構 処分予定一覧表
令和４年12月8日
処分予定物品一覧表
【事業名】
平成15年度「再生医療の実現化プロジェクト（研究用幹細胞バンク及び公募に基づく臍帯血幹細胞受託実験等のための基盤整備）」
【購入等希望登録書提出期限】
令和４年12月17日（木）17時00分 必着
品名 | 規格 | 数量 | 単価（税込） | 金額（税込） | 取得日 | 保管又は設置場所 | 損耗程度 | 備考
幹細胞分離実験システム | ユニットルーム：日立空調 ・実験室寸法：6,000(W)×6,200(W)×2,500(H)mm ［1,500(W)×1,500(D)×2,500(H)（前室）］ ・型式：BHラボユニット BL-112P2S ＜仕様①＞空冷式クルーンルーム用パッケージエアコン ・型式：EPI-P71K1、RAS-P140H1 ・本体寸法：1,750(W)×1,360(D)×525(H)mm（室内機） 850(W)×315(D)×1,240(H)mm（室外機） ・風量：23.5―20―17m3/分（切替式） ・冷房能力：7.1kw ・暖房能力：8.5kw ・消費電力：三相200V、5.83kw ＜仕様②＞HEPAフィルター ・本体寸法：1,220(W)×610(D)×150(H)mm ・集塵効率：0.3μmにて99.97%以上（購入当時） （下に続く） | 1 | 18375000 | 18375000 | 2003-12-19 | 神戸医療産業都市推進機構（神戸市中央区港島南町1-5-4） | C | ラボユニットは老朽化により使用予定がない。なお、設置場所からの搬出には分解を要する。また、使用する際には部品の交換が必要。安全キャビネットは経年劣化、老朽化のためメンテナンス・修繕が必要で今後の使用予定がない。
＜仕様③＞プレハブパネル ・材質：42mm厚断熱不燃パネル（芯材：ヌレート） ・表面材：内外面 カラー鋼板 ・エアタイト片開き扉 900(W)×2,100(H)mm（窓付） ・搬入用取外パネル：1,800(W)×2,200(H)mm ＜仕様④＞ ・床：ロンリューム貼（コーナーR仕上げ） 安全キャビネット2台：日立製作所 ・型式：SCV-1305ECⅡAB ・本体寸法：1,500(W)×780(D)×2,040(H) mm ・重量：260kg ・集じん効率：0.3μm粒子にて99.99％以上 ・風速：平均0.3～0.4m/s ・本体気密度：本体内部を500Paに加圧したときの、30分後の圧力低下が10％以下
マイクロプレートリーダー | 日本バイオ・ラッド ラボラトリーズ株式会社 ・型式：BIO-RADモデル680 ・本体寸法：340(W) x 330(D) x 152(H) mm ・本体重量：5.5kg ・電源：単相AC100V 50/60Hz ・使用可能プレート：96穴ポリスチレンプレート ・波長レンジ：400～750nm ・フィルター容量：8フィルター ・標準フィルター：450, 415, 490, 655nm ・指示レンジ：0.000 to 3.5 OD | 1 | 737100 | 737100 | 2003-12-19 | 神戸医療産業都市推進機構（神戸市中央区港島南町1-5-4） | C | 老朽化、陳腐化により今後の使用予定がなくなった。メーカーによる機器修理サポートが終了しており、点検・修理ができない。
UVサンプル撮影装置 | 東洋紡績株式会社（日本ジェネティクス） ・型式：FAS-Ⅲフルシステム+DS30 ・本体寸法：780(W) x 480(D) x 600(H) mm ・重量：35kg ・電源：単相AC100V 50/60Hz ・その他仕様 - 好感度CCDカメラ - 6倍ズームレンズ - クローズアップレンズ - シャッタースピードコントロール装置 | 1 | 1501500 | 1501500 | 2003-12-19 | 神戸医療産業都市推進機構（神戸市中央区港島南町1-5-4） | C | 老朽化、陳腐化により今後の使用予定がなくなった。メーカーによる機器修理サポートが終了しており、点検・修理ができない。
微量高速冷却遠心機 | 株式会社トミー精工 ・型式：MX-300 ・本体寸法：345(W) x 465(D) x 780(H) mm ・重量：59kg ・電源：単相AC100V 50/60Hz ・回転数：300～16,000rpm ・付加機能：フラッシュ遠心、前回条件記憶 ・安全装置：ドアインタロック、ドア開閉検出、等 ・使用環境：周囲温度10～40℃、周囲湿度30～85% | 1 | 971250 | 971250 | 2003-12-19 | 神戸医療産業都市推進機構（神戸市中央区港島南町1-5-4） | C | 老朽化および、メーカーの修理および精密保守点検の取り扱い終了のため、今後の使用がない。
PCR | アプライドバイオシステムズ ・型式：9700 ・本体寸法：290(W)×410(D)×410(H) mm ・重量11.9kg ・ウェル数：96 ・サンプル反応容量 ：5～50μL ・温度設定範囲：4.0℃～99.9℃ ・サンプル加熱冷却速度：加熱1℃/sec、冷却1.5℃/sec ・温度精度 ：±0.25℃ | 1 | 1071000 | 1071000 | 2003-12-19 | 神戸医療産業都市推進機構（神戸市中央区港島南町1-5-4） | C | 老朽化により今後の使用予定がなくなったため。
電子天秤 | メトラートレド株式会社 ・型式：AG204 ・本体寸法：205(W)×330(D)×310(H) mm ・重量：4.9kg ・秤量：210g ・最小表示：0.1mg ・計量皿寸法：φ85mm ・風防有効高：240mm | 1 | 236250 | 236250 | 2003-12-19 | 神戸医療産業都市推進機構（神戸市中央区港島南町1-5-4） | C | 老朽化により今後の使用予定がなくなった。製造販売終了品。
アルミブロック恒温槽 | 旭テクノグラス株式会社 ・型式：ALB-121 ・本体寸法： 190(W)×280(D)×160(H) mm ・重量：6.7kg(アルミブロック除く) ・電源：単相100V 50/60Hz 2.1A ・温度範囲：(室温＋5)～200℃ ・温度精度：±0.1～±0.4℃ ・温度調節：PID制御デジタル表示(2点補正機能付き) | 1 | 106207.5 | 106207.5 | 2003-12-19 | 神戸医療産業都市推進機構（神戸市中央区港島南町1-5-4） | C | 老朽化により今後の使用予定がなくなったため。製造販売終了品のため、修理の可否・費用が不明。
電子天秤 | メトラートレド株式会社 ・型式：PG2002-S ・本体寸法：270(W)ｘ360(D)ｘ100(H) mm ・重量：7.0kg ・秤量：210g ・最小表示：0.1mg | 1 | 204750 | 204750 | 2003-12-19 | 神戸医療産業都市推進機構（神戸市中央区港島南町1-5-4） | C | 老朽化により今後の使用予定がなくなったため。製造販売終了品のため、修理の可否・費用が不明。
PHメーター | 堀場製作所 ・型式：F-52T ・本体寸法：179(W)×230(D)×79(H) mm ・重量：1.1kg(本体のみ) ・アーム寸法：339mm(垂直時高さ) ・pH測定方式：ガラス電極法 ・pH表示範囲：pH−2.000〜16.000 ・pH測定範囲：pH0.000〜14.000 | 1 | 178500 | 178500 | 2003-12-19 | 神戸医療産業都市推進機構（神戸市中央区港島南町1-5-4） | C | 老朽化により今後の使用予定がなくなったため。製造販売終了品のため、修理の可否・費用が不明。
CO2インキュベーター(2段積金具架台含む) | 三洋電機株式会社 ・型式：MCO18-AIC ・本体寸法：620(W)×710(D)×900(H) mm ・重量：92kg ・トレイ：3枚 450(W)×450(D)×12(H) mm 1枚7kgまで ・ヒーター：282W ・CO2圧：0.03MPaG (0.3kgf/cm2G, 4.3psiG) | 1 | 1722000 | 1722000 | 2004-03-15 | 神戸医療産業都市推進機構（神戸市中央区港島南町1-5-4） | C | 老朽化により今後の使用予定がなくなったため。修理・修繕が必要だが、メーカーによる生産は終了しており修理不可。
分光光度計 | アマシャムバイオサイエンス ・型式：UltroSpec 3300 pro 80-2112-35 ・本体寸法：500(W) x 360(D) x 190(H) mm ・重量：13kg ・電源：単相90-265V、50/60Hz、150VA ・波長レンジ：190～1100nm ・スキャン速度：最大6200nm/分 | 1 | 1680000 | 1680000 | 2004-02-13 | 神戸医療産業都市推進機構（神戸市中央区港島南町1-5-4） | C | 老朽化により今後の使用予定がなくなったため。製造販売終了品のため、修理の可否・費用が不明。
超純水製造装置 | ミリポア ・型式：EQS-5L ・寸法（ラック付き）：820(W)×560(D)×1,700(H) ・付属品：外形8mmチューブ、外形6mmチューブ、UFカートリッジ12mm洗浄用透明チューブ、ディスペンサー用アダプター継手、エルボー接手 | 1 | 2488500 | 2488500 | 2004-03-15 | 神戸医療産業都市推進機構（神戸市中央区港島南町1-5-4） | C | 老朽化により今後の使用予定がなくなったため。修理・修繕が必要だが、修理パーツの販売は終了している。
蒸留水製造装置 | アドバンテック東洋株式会社 ・型式：RFD222CA(タンクユニット、架台付き) ・本体寸法：500(W) x 290(D) x 455(H) mm ・重量：17kg ・電源：三相200V、50/60Hz、150VA ・蒸留水精製量：約5L/h ・ボイラー：超硬質ガラス ・冷却器：超硬質ガラス ・ヒーター：セラミックヒーター ・原水圧力範囲：49～294kPa | 1 | 582750 | 582750 | 2004-02-27 | 神戸医療産業都市推進機構（神戸市中央区港島南町1-5-4） | C | 経年劣化、老朽化により今後の使用予定がなくなったため。修理・修繕が必要だが、販売・サポートが終了しているため、修理不可。
1.規格は、メーカー、型式等の参考情報を記載している。
2.単価及び金額は、取得時の価格（税込）を記載している。
3.保管又は設置場所は、現在の物品の保管場所を記載している。
4.損耗程度とは、A 現時点で修理費が取得価格の20％未満と推定されるもの。
B 〃 20％以上50％未満と推定されるもの。
C 〃 50％以上と推定されるもの。
5.備考は物品の状態を簡潔に記載したものであり、状態の全てを記載したものではないことに留意すること。

## 需要調査結果49
2023-01-24
大臣官房会計課管理班
「平成２９年度実践的安全教育総合支援事業」に係る取得物品の需要調査結果
１．概要
「平成２９年度実践的安全教育総合支援事業」に係る取得資産の処分にあたって、公募による需要調査を実施した。
（調査期間：令和4年12月8日～令和4年12月17日）
上記の需要調査の結果、購入等希望者がなかったことを確認した。
２．取得物品の処分について
需要調査の結果に基づき、廃棄手続きを行うこととする。

## 50 神戸大学 処分予定一覧表
令和４年12月8日
処分予定物品一覧表
【事業名】
我が国の国際的リーダーシップの確保スマトラ型巨大地震・津波被害の軽減策
【購入等希望登録書提出期限】
令和４年12月17日（木）17時00分 必着
品名 | 規格 | 数量 | 単価（税込） | 金額（税込） | 取得日 | 保管又は設置場所 | 損耗程度 | 備考
パーソナルコンピューター DELL | OptiPlex 745 2.4GHz | 1 | 287471 | 287471 | 2007-09-11 | 国立大学法人神戸大学工学研究科本館1W棟1階109 （兵庫県神戸市灘区六甲台町1-1） | C | OSがWindows XPで大学内のネットワークに接続できず、更新もできないため返納
1.規格は、メーカー、型式等の参考情報を記載している。
2.単価及び金額は、取得時の価格（税込）を記載している。
3.保管又は設置場所は、現在の物品の保管場所を記載している。
4.損耗程度とは、A 現時点で修理費が取得価格の20％未満と推定されるもの。
B 〃 20％以上50％未満と推定されるもの。
C 〃 50％以上と推定されるもの。
5.備考は物品の状態を簡潔に記載したものであり、状態の全てを記載したものではないことに留意すること。

## 需要調査結果50
令和年月日
大臣官房会計課管理班
「我が国の国際的リーダーシップの確保スマトラ型巨大地震・津波被害の軽減策」の事業に係る取得物品の需要調査結果
１．概要
「我が国の国際的リーダーシップの確保スマトラ型巨大地震・津波被害の軽減策」の事業に係る取得資産の処分にあたって、公募による需要調査を実施した。
（調査期間：令和4年12月8日～令和4年12月17日）
上記の需要調査の結果、購入等希望者がなかったことを確認した。
２．取得物品の処分について
需要調査の結果に基づき、廃棄手続きを行うこととする。

## 51 筑波大学 処分予定一覧表
令和４年12月8日
処分予定物品一覧表
【事業名】
平成22年度地球観測技術等調査研究委託事業「ﾌｨｰﾄﾞﾊﾞｯｸﾊﾟﾗﾒﾀﾘｾﾞｰｼｮﾝを用いた詳細なﾀﾞｳﾝｽｹｰﾙﾓﾃﾞﾙの開発と都市暑熱環境･集中豪雨適応策への応用」
【購入等希望登録書提出期限】
令和４年12月17日（木）17時00分 必着
品名 | 規格 | 数量 | 単価（税込） | 金額（税込） | 取得日 | 保管又は設置場所 | 損耗程度 | 備考
ノートPC | VAIO VPCZ13AFJ Sony製 | １台 | 205065 | 205065 | 平成23.1.31 | 国立大学法人筑波大学 計算科学研究センター 研究室301 (茨城県つくば市天王台1-1-1) | C
CTOパソコン(デスク) | CTO パソコンbiz-H UNITCOM製 | 2台 | 122480 | 244960 | 平成23.1.11 | 国立大学法人筑波大学 計算科学研究センター 研究室301 (茨城県つくば市天王台1-1-1) | C
1.規格は、メーカー、型式等の参考情報を記載している。
2.単価及び金額は、取得時の価格（税込）を記載している。
3.保管又は設置場所は、現在の物品の保管場所を記載している。
4.損耗程度とは、A 現時点で修理費が取得価格の20％未満と推定されるもの。
B 〃 20％以上50％未満と推定されるもの。
C 〃 50％以上と推定されるもの。
5.備考は物品の状態を簡潔に記載したものであり、状態の全てを記載したものではないことに留意すること。

## 需要調査結果51
2023-01-24
大臣官房会計課管理班
平成22年度地球観測技術等調査研究委託事業「ﾌｨｰﾄﾞﾊﾞｯｸﾊﾟﾗﾒﾀﾘｾﾞｰｼｮﾝを用いた詳細なﾀﾞｳﾝｽｹｰﾙﾓﾃﾞﾙの開発と都市暑熱環境･集中豪雨適応策への応用」に係る取得物品の需要調査結果
１．概要
平成22年度地球観測技術等調査研究委託事業「ﾌｨｰﾄﾞﾊﾞｯｸﾊﾟﾗﾒﾀﾘｾﾞｰｼｮﾝを用いた詳細なﾀﾞｳﾝｽｹｰﾙﾓﾃﾞﾙの開発と都市暑熱環境･集中豪雨適応策への応用」に係る取得資産の処分にあたって、公募による需要調査を実施した。
（調査期間：令和4年12月8日～令和4年12月17日）
上記の需要調査の結果、購入等希望者がなかったことを確認した。
２．取得物品の処分について
需要調査の結果に基づき、廃棄手続きを行うこととする。

## 52 筑波大学 処分予定一覧表
令和４年12月8日
処分予定物品一覧表
【事業名】
国立大学法人化以前の事業
【購入等希望登録書提出期限】
令和４年12月17日（木）17時00分 必着
品名 | 規格 | 数量 | 単価（税込） | 金額（税込） | 取得日 | 保管又は設置場所 | 損耗程度 | 備考
ベンチトップUVトランスイルミネーター | M20E UVP 302nm100V | 1 | 146475 | 146475 | 2003-10-31 | 国立大学法人筑波大学（茨城県つくば市天王台１丁目１－１） | C
1.規格は、メーカー、型式等の参考情報を記載している。
2.単価及び金額は、取得時の価格（税込）を記載している。
3.保管又は設置場所は、現在の物品の保管場所を記載している。
4.損耗程度とは、A 現時点で修理費が取得価格の20％未満と推定されるもの。
B 〃 20％以上50％未満と推定されるもの。
C 〃 50％以上と推定されるもの。
5.備考は物品の状態を簡潔に記載したものであり、状態の全てを記載したものではないことに留意すること。

## 需要調査結果52
2022-12-23
大臣官房会計課管理班
「国立大学法人化以前の事業」に係る
取得物品の需要調査結果
１．概要
「国立大学法人化以前の事業」に係る取得資産の処分にあたって、
公募による需要調査を実施した。
（調査期間：令和4年12月8日～令和4年12月17日）
上記の需要調査の結果、購入等希望者がなかったことを確認した。
２．取得物品の処分について
需要調査の結果に基づき、廃棄手続きを行うこととする。

## 53 羽島市 処分予定一覧表
令和４年12月8日
処分予定物品一覧表
【事業名】
ナショナルトレーニングセンター競技別強化拠点（テコンドー競技）
【購入等希望登録書提出期限】
令和４年12月17日（木）17時00分 必着
品名 | 規格 | 数量 | 単価（税込） | 金額（税込） | 取得日 | 保管又は設置場所 | 損耗程度 | 備考
リカバリーセット | 製氷機（ホシザキ製CM-200K）(1台) | 1 | 1122309 | 1122309 | 令和元年6月7日 | 羽島市防災ステーション（羽島市下中町石田701） | A
| アイシングタンク(121L）(3個) |  |  |  | 令和元年6月7日 | 羽島市防災ステーション（羽島市下中町石田701） | A
| アイシングタンク(166L）(3個) |  |  |  | 令和元年6月7日 | 羽島市防災ステーション（羽島市下中町石田701） | A
ウエイトトレーニング器具一式 | バーベルステージNT3245C(1個) | 1 | 1857680 | 1857680 | 令和元年10月10日 | 羽島市防災ステーション（羽島市下中町石田701） | A
| パワーラックT1011C(1個) |  |  |  | 令和元年10月10日 | 羽島市防災ステーション（羽島市下中町石田701） | A
| ワイドプレスベンチNT1004B(1個) |  |  |  | 令和元年10月10日 | 羽島市防災ステーション（羽島市下中町石田701） | A
| バー ＳＤ５０２０（２０ｋｇ）(3本) |  |  |  | 令和元年10月10日 | 羽島市防災ステーション（羽島市下中町石田701） | A
| ＨＧラバープレート５０（２０．０ｋｇ）(6枚) |  |  |  | 令和元年10月10日 | 羽島市防災ステーション（羽島市下中町石田701） | A
| ＨＧラバープレート５０（１５．０ｋｇ）(6枚) |  |  |  | 令和元年10月10日 | 羽島市防災ステーション（羽島市下中町石田701） | A
| ＳＤラバープレート５０（５．０ｋｇ）(6枚) |  |  |  | 令和元年10月10日 | 羽島市防災ステーション（羽島市下中町石田701） | A
| セットダンベル（１５．０ｋｇ×２個） |  |  |  | 令和元年10月10日 | 羽島市防災ステーション（羽島市下中町石田701） | A
| セットダンベル（２０．０ｋｇ×２個） |  |  |  | 令和元年10月10日 | 羽島市防災ステーション（羽島市下中町石田701） | A
| セットダンベル（２５．０ｋｇ×２個） |  |  |  | 令和元年10月10日 | 羽島市防災ステーション（羽島市下中町石田701） | A
| セットダンベル（３０．０ｋｇ×２個） |  |  |  | 令和元年10月10日 | 羽島市防災ステーション（羽島市下中町石田701） | A
| カラー５０ プラスチック製(3枚) |  |  |  | 令和元年10月10日 | 羽島市防災ステーション（羽島市下中町石田701） | A
| スクワットパッド（3本） |  |  |  | 令和元年10月10日 | 羽島市防災ステーション（羽島市下中町石田701） | A
| スポーツマット スタンダード（24枚） |  |  |  | 令和元年10月10日 | 羽島市防災ステーション（羽島市下中町石田701） | A
1.規格は、メーカー、型式等の参考情報を記載している。
2.単価及び金額は、取得時の価格（税込）を記載している。
3.保管又は設置場所は、現在の物品の保管場所を記載している。
4.損耗程度とは、A 現時点で修理費が取得価格の20％未満と推定されるもの。
B 〃 20％以上50％未満と推定されるもの。
C 〃 50％以上と推定されるもの。
5.備考は物品の状態を簡潔に記載したものであり、状態の全てを記載したものではないことに留意すること。

## 需要調査結果53
2023-01-10
大臣官房会計課管理班
「ナショナルトレーニングセンター競技別強化拠点（テコンドー競技）」
の事業に係る取得物品の需要調査結果
１．概要
「ナショナルトレーニングセンター競技別強化拠点（テコンドー競技）」の事業に係る取得資産の処分にあたって、公募による需要調査を実施した。
（調査期間：令和4年12月8日～令和4年12月17日）
上記の需要調査の結果、購入等希望者がなかったことを確認した。
２．取得物品の処分について
需要調査の結果に基づき、廃棄手続きを行うこととする。

## 54 谷岡学園大阪商業大学 処分予定一覧表
令和４年12月8日
処分予定物品一覧表
【事業名】
人文学及び社会科学における共同研究拠点の整備の推進事業
【購入等希望登録書提出期限】
令和４年12月17日（木）17時00分 必着
品名 | 規格 | 数量 | 単価（税込） | 金額（税込） | 取得日 | 保管又は設置場所 | 損耗程度 | 備考
事務用パソコン | Endeavor AT970等 | 4 | 139965 | 559860 | 2008-11-27 | 大阪商業大学JGSS研究センター(大阪府東大阪市御厨栄町4丁目1番10号) | C
研究用パソコン （日本語） | Endeavor AT970等 | 8 | 139965 | 1119720 | 2008-11-27 | 大阪商業大学JGSS研究センター(大阪府東大阪市御厨栄町4丁目1番10号) | C
研究用パソコン （英語） | hp dc7800 SF/CT等 | 1 | 169575 | 169575 | 2008-11-27 | 大阪商業大学JGSS研究センター(大阪府東大阪市御厨栄町4丁目1番10号) | C
研究用ノート パソコン | dynabook SS RX2 TG120E等 | 2 | 238665 | 477330 | 2008-11-27 | 大阪商業大学JGSS研究センター(大阪府東大阪市御厨栄町4丁目1番10号) | C
プロジェクター | 高輝度モバイルプロジェクタoffirio EMP-1810 | 1 | 282765 | 282765 | 2008-11-19 | 大阪商業大学JGSS研究センター(大阪府東大阪市御厨栄町4丁目1番10号) | C
モノクロプリンタ | Satera LBP3930等 | 2 | 260925 | 521850 | 2008-11-26 | 大阪商業大学JGSS研究センター(大阪府東大阪市御厨栄町4丁目1番10号) | C
会議用モニター | RGB分配器等 | 1 | 152250 | 152250 | 2008-11-19 | 大阪商業大学JGSS研究センター(大阪府東大阪市御厨栄町4丁目1番10号) | C
レーザー プリンター | Canonレーザープリンター Satera LBP9600C | 1 | 351750 | 351750 | 2010-01-21 | 大阪商業大学JGSS研究センター(大阪府東大阪市御厨栄町4丁目1番10号) | C
1.規格は、メーカー、型式等の参考情報を記載している。
2.単価及び金額は、取得時の価格（税込）を記載している。
3.保管又は設置場所は、現在の物品の保管場所を記載している。
4.損耗程度とは、A 現時点で修理費が取得価格の20％未満と推定されるもの。
B 〃 20％以上50％未満と推定されるもの。
C 〃 50％以上と推定されるもの。
5.備考は物品の状態を簡潔に記載したものであり、状態の全てを記載したものではないことに留意すること。

## 需要調査結果54
令和 年 月 日
大臣官房会計課管理班
「人文学及び社会科学における共同研究拠点の整備の推進事業」に係る物品の需要調査結果
１．概要
「人文学及び社会科学における共同研究拠点の整備の推進事業」に係る物品の処分にあたって、公募による需要調査を実施した。（調査期間：令和４年12月8日～令和４年12月17日）
上記の需要調査の結果、購入希望者があった。
２．取得物品の処分について
需要調査の結果に基づき、売却を行うこととする。

## 55 量子科学技術研究開発機構 処分予定一覧表
令和４年12月8日
処分予定物品一覧表
【事業名】
平成１４年度 主要５分野の研究開発委託事業RR2002 「脳イメージングのためのリガンド輸送ツール開発」
【購入等希望登録書提出期限】
令和４年12月17日（木）17時00分 必着
品名 | 規格 | 数量 | 単価（税込） | 金額（税込） | 取得日 | 保管又は設置場所 | 損耗程度 | 備考
薬用冷蔵ショーケース | BMS-500RF3 | １台 | 441000 | 441000 | 2003-01-20 | 国立研究開発法人量子科学技術研究開発機構放射線医学総合研究所（千葉県千葉市稲毛区穴川四丁目９番１号） | C
1.規格は、メーカー、型式等の参考情報を記載している。
2.単価及び金額は、取得時の価格（税込）を記載している。
3.保管又は設置場所は、現在の物品の保管場所を記載している。
4.損耗程度とは、A 現時点で修理費が取得価格の20％未満と推定されるもの。
B 〃 20％以上50％未満と推定されるもの。
C 〃 50％以上と推定されるもの。
5.備考は物品の状態を簡潔に記載したものであり、状態の全てを記載したものではないことに留意すること。

## 需要調査結果55
2022-12-27
大臣官房会計課管理班
平成１４年度 主要５分野の研究開発委託事業RR2002 「脳イメージングのためのリガンド輸送ツール開発」に係る取得物品の需要調査結果
１．概要
平成１４年度 主要５分野の研究開発委託事業RR2002 「脳イメージングのための
リガンド輸送ツール開発」に係る取得資産の処分にあたって、
公募による需要調査を実施した。
（調査期間：令和4年12月8日～令和4年12月17日）
上記の需要調査の結果、購入等希望者がなかったことを確認した。
２．取得物品の処分について
需要調査の結果に基づき、廃棄手続きを行うこととする。

## 56 量子科学技術研究開発機構 処分予定一覧表
令和４年12月8日
処分予定物品一覧表
【事業名】
平成19年度分子イメージング研究プログラム「PET疾患診断研究拠点」
【購入等希望登録書提出期限】
令和４年12月17日（木）17時00分 必着
品名 | 規格 | 数量 | 単価（税込） | 金額（税込） | 取得日 | 保管又は設置場所 | 損耗程度 | 備考
小動物血中連続放射能濃度測定システム一式 | GAMMA Medica-Idea社製μVolumetric Blood Counte | １式 | 13650000 | 13650000 | 2007-11-30 | 国立研究開発法人量子科学技術研究開発機構放射線医学総合研究所（千葉県千葉市稲毛区穴川四丁目９番１号） | C
1.規格は、メーカー、型式等の参考情報を記載している。
2.単価及び金額は、取得時の価格（税込）を記載している。
3.保管又は設置場所は、現在の物品の保管場所を記載している。
4.損耗程度とは、A 現時点で修理費が取得価格の20％未満と推定されるもの。
B 〃 20％以上50％未満と推定されるもの。
C 〃 50％以上と推定されるもの。
5.備考は物品の状態を簡潔に記載したものであり、状態の全てを記載したものではないことに留意すること。

## 需要調査結果５６
2023-01-24
大臣官房会計課管理班
平成19年度分子イメージング研究プログラム「PET疾患診断研究拠点」の事業に係る取得物品の需要調査結果
１．概要
平成19年度分子イメージング研究プログラム「PET疾患診断研究拠点」の事業に係る取得資産の処分にあたって、公募による需要調査を実施した。
（調査期間：令和4年12月8日～令和4年12月17日）
上記の需要調査の結果、購入等希望者がなかったことを確認した。
２．取得物品の処分について
需要調査の結果に基づき、廃棄手続きを行うこととする。

## 57 量子科学技術研究開発機構 処分予定一覧表
令和４年12月8日
処分予定物品一覧表
【事業名】
「平成28年度分子イメージング研究プログラム（PET疾患診断研究拠点）」
【購入等希望登録書提出期限】
令和４年12月17日（木）17時00分 必着
品名 | 規格 | 数量 | 単価（税込） | 金額（税込） | 取得日 | 保管又は設置場所 | 損耗程度 | 備考
パソコン | iMac 27インチ Z0PG | １台 | 373297 | 373297 | 2014-05-28 | 国立研究開発法人量子科学技術研究開発機構放射線医学研究所（千葉県千葉市稲毛区穴川4丁目9番1号） | C
1.規格は、メーカー、型式等の参考情報を記載している。
2.単価及び金額は、取得時の価格（税込）を記載している。
3.保管又は設置場所は、現在の物品の保管場所を記載している。
4.損耗程度とは、A 現時点で修理費が取得価格の20％未満と推定されるもの。
B 〃 20％以上50％未満と推定されるもの。
C 〃 50％以上と推定されるもの。
5.備考は物品の状態を簡潔に記載したものであり、状態の全てを記載したものではないことに留意すること。

## 需要調査結果57
2022-12-27
大臣官房会計課管理班
「平成28年度分子イメージング研究プログラム（PET疾患診断研究拠点）」に係る取得物品の需要調査結果
１．概要
「平成28年度分子イメージング研究プログラム（PET疾患診断研究拠点）」に係る
取得資産の処分にあたって、公募による需要調査を実施した。
（調査期間：令和4年12月8日～令和4年12月17日）
上記の需要調査の結果、購入等希望者がなかったことを確認した。
２．取得物品の処分について
需要調査の結果に基づき、廃棄手続きを行うこととする。

## 58 長崎大学 処分予定一覧表
令和４年12月8日
処分予定物品一覧表
【事業名】
若手研究者の自立的研究環境整備促進 地方総合大学における若手人材育成戦略
【購入等希望登録書提出期限】
令和４年12月17日（木）17時00分 必着
品名 | 規格 | 数量 | 単価（税込） | 金額（税込） | 取得日 | 保管又は設置場所 | 損耗程度 | 備考
紫外可視分光解析システム | ﾍﾞｯｸﾏﾝ･ｺｰﾙﾀｰ DU730 本体＋nanoVette | 1 | 1338750 | 1338750 | 2009-02-06 | 長崎大学薬学部本館4階分子薬理学ｹﾞﾉﾐｸｽ実験室 | C
1.規格は、メーカー、型式等の参考情報を記載している。
2.単価及び金額は、取得時の価格（税込）を記載している。
3.保管又は設置場所は、現在の物品の保管場所を記載している。
4.損耗程度とは、A 現時点で修理費が取得価格の20％未満と推定されるもの。
B 〃 20％以上50％未満と推定されるもの。
C 〃 50％以上と推定されるもの。
5.備考は物品の状態を簡潔に記載したものであり、状態の全てを記載したものではないことに留意すること。

## 需要調査結果58
2022-12-23
大臣官房会計課管理班
若手研究者の自立的研究環境整備促進 地方総合大学における若手人材育成戦略に係る取得物品の需要調査結果
１．概要
「若手研究者の自立的研究環境整備促進 地方総合大学における若手人材育成戦略」に係る取得資産の処分にあたって、公募による需要調査を実施した。
（調査期間：令和4年12月8日～令和4年12月17日）
上記の需要調査の結果、貸付希望があった。
２．取得物品の処分について
需要調査の結果に基づき、貸付手続きを行うこととする。

## 59 防災科学技術研究所 処分予定一覧表
令和４年12月8日
処分予定物品一覧表
【事業名】
平成19年度科学技術試験研究委託事業「ひずみ集中帯の重点的調査観測・研究」
【購入等希望登録書提出期限】
令和４年12月17日（木）17時00分 必着
品名 | 規格 | 数量 | 単価（税込） | 金額（税込） | 取得日 | 保管又は設置場所 | 損耗程度 | 備考
活断層集中域稠密地震観測装置 | 稠密観測用データロガー（EDR-X7000) 速度センサ（KVS-300） データ処理装置（KEC-1000） | 1 | 35700000 | 35700000 | 2008-10-20 | 国立大学法人京都大学防災研究所 (京都府宇治市五ケ庄) | C
1.規格は、メーカー、型式等の参考情報を記載している。
2.単価及び金額は、取得時の価格（税込）を記載している。
3.保管又は設置場所は、現在の物品の保管場所を記載している。
4.損耗程度とは、A 現時点で修理費が取得価格の20％未満と推定されるもの。
B 〃 20％以上50％未満と推定されるもの。
C 〃 50％以上と推定されるもの。
5.備考は物品の状態を簡潔に記載したものであり、状態の全てを記載したものではないことに留意すること。

## 需要調査結果59
2022-12-23
大臣官房会計課管理班
平成19年度科学技術試験研究委託事業「ひずみ集中帯の重点的調査観測・研究」に係る取得物品の需要調査結果
１．概要
平成19年度科学技術試験研究委託事業「ひずみ集中帯の重点的調査観測・研究」に係る取得資産の処分にあたって、公募による需要調査を実施した。
（調査期間：令和4年12月8日～令和4年12月17日）
上記の需要調査の結果、購入等希望者がなかったことを確認した。
２．取得物品の処分について
需要調査の結果に基づき、廃棄手続きを行うこととする。

## 60 静岡県 処分予定一覧表
令和４年12月8日
処分予定物品一覧表
【事業名】
平成24年度「実践的防災教育総合支援事業」
【購入等希望登録書提出期限】
令和４年12月17日（木）17時00分 必着
品名 | 規格 | 数量 | 単価（税込） | 金額（税込） | 取得日 | 保管又は設置場所 | 損耗程度 | 備考
緊急地震速報受信システム | デジタルなまず SH200-J | 1 | 165900 | 165900 | 平成24年11月27日 | 沼津西高等学校 沼津市本字千本1910-９ | C | 故障中、耐用年数超過。 頻繁に再起動し、正常に災害報知が行われない。
1.規格は、メーカー、型式等の参考情報を記載している。
2.単価及び金額は、取得時の価格（税込）を記載している。
3.保管又は設置場所は、現在の物品の保管場所を記載している。
4.損耗程度とは、A 現時点で修理費が取得価格の20％未満と推定されるもの。
B 〃 20％以上50％未満と推定されるもの。
C 〃 50％以上と推定されるもの。
5.備考は物品の状態を簡潔に記載したものであり、状態の全てを記載したものではないことに留意すること。

## 需要調査結果60
2022-12-22
大臣官房会計課管理班
平成24年度「実践的防災教育総合支援事業」に係る
取得物品の需要調査結果
１．概要
平成24年度「実践的防災教育総合支援事業」に係る取得資産の処分にあたって、
公募による需要調査を実施した。
（調査期間：令和4年12月8日～令和4年12月17日）
上記の需要調査の結果、購入等希望者がなかったことを確認した。
２．取得物品の処分について
需要調査の結果に基づき、廃棄手続きを行うこととする。

## 61 高エネルギー加速器研究機構 処分予定一覧表
令和４年12月8日
処分予定物品一覧表
【事業名】
平成３０年度科学技術試験研究委託事業（東工大元素戦略拠点（TIES））
【購入等希望登録書提出期限】
令和４年12月17日（木）17時00分 必着
品名 | 規格 | 数量 | 単価（税込） | 金額（税込） | 取得日 | 保管又は設置場所 | 損耗程度 | 備考
モニタ | LG UltraFine 5K Display HKN62J/A | 1 | 156384 | 156384 | 2018-10-24 | 大学共同利用機関法人高エネルギー加速器研究機構 ４号館（茨城県つくば市大穂１－１) | C | 故障により使用不可のため
1.規格は、メーカー、型式等の参考情報を記載している。
2.単価及び金額は、取得時の価格（税込）を記載している。
3.保管又は設置場所は、現在の物品の保管場所を記載している。
4.損耗程度とは、A 現時点で修理費が取得価格の20％未満と推定されるもの。
B 〃 20％以上50％未満と推定されるもの。
C 〃 50％以上と推定されるもの。
5.備考は物品の状態を簡潔に記載したものであり、状態の全てを記載したものではないことに留意すること。

## 需要調査結果61
2022-12-22
大臣官房会計課管理班
平成３０年度科学技術試験研究委託事業“東工大元素戦略拠点（TIES）”に係る
取得物品の需要調査結果
１．概要
平成３０年度科学技術試験研究委託事業“東工大元素戦略拠点（TIES）”に係る取得資産の処分にあたって、
公募による需要調査を実施した。
（調査期間：令和4年12月8日～令和4年12月17日）
上記の需要調査の結果、購入等希望者がなかったことを確認した。
２．取得物品の処分について
需要調査の結果に基づき、廃棄手続きを行うこととする。

## 62 高度情報科学技術研究機構 処分予定一覧表
令和４年12月8日
処分予定物品一覧表
【事業名】
委託研究「HPCIの運営」
【購入等希望登録書提出期限】
令和４年12月17日（木）17時00分 必着
品名 | 規格 | 数量 | 単価（税込） | 金額（税込） | 取得日 | 保管又は設置場所 | 損耗程度 | 備考
東京AP用HPCI接続用端末 | iMac21.5インチ（Z0M5) | 1 | 193851 | 193851 | 2012-07-23 | 一般財団法人高度情報科学技術研究機構 東京事務所 | C | OS(Mac OS X v10.7 Lion)のサポート終了により、セキュリティ管理上、業務に使用できない。
（東京都港区浜松町1-18-16
住友浜松町ビル7階）
東京AP用HPCI接続用端末 | iMac21.5インチ（Z0M5) | 1 | 193851 | 193851 | 2012-07-23 | 一般財団法人高度情報科学技術研究機構 東京事務所 | C | OS(Mac OS X v10.7 Lion)のサポート終了により、セキュリティ管理上、業務に使用できない。
（東京都港区浜松町1-18-16
住友浜松町ビル7階）
東京AP用HPCI技術相談用端末 | ThinkPad X1(3443CTO) | 1 | 192150 | 192150 | 2012-11-21 | 一般財団法人高度情報科学技術研究機構 東京事務所 | C | OS(windows7)のサポート終了により、セキュリティ管理上、業務に使用できない。
（東京都港区浜松町1-18-16
住友浜松町ビル7階）
アクセスポイント東京利用者端末管理サーバ | PowerEdge R320 | 1 | 641886 | 641886 | 2014-02-07 | 一般財団法人高度情報科学技術研究機構 東京事務所 | C | OS(windows2000)のサポート終了により、セキュリティ管理上、業務に使用できない。
（東京都港区浜松町1-18-16
住友浜松町ビル7階）
HPCIアクセスポイント東京 | Fortigate-800C | 1 | 1266408 | 1266408 | 2014-08-19 | 一般財団法人高度情報科学技術研究機構 東京事務所 | C | メーカーによる保守とファームウェアの更新が終了し、セキュリティの維持が困難になった。
10Gbps対応 | [5 empty] | （東京都港区浜松町1-18-16
ネットワークルータ | [5 empty] | 住友浜松町ビル7階）
ユーザ管理用 | PowerVault NX400 | 1 | 390852 | 390852 | 2015-02-25 | 一般財団法人高度情報科学技術研究機構 東京事務所 | C | HDDの故障のため使用できない。メーカー修理サービス終了により、修理不能となった。
バックアップサーバ | [5 empty] | （東京都港区浜松町1-18-16
住友浜松町ビル7階）
高速データ転送用 | POWER MASTER S9644 | 1 | 948240 | 948240 | 2015-02-25 | 一般財団法人高度情報科学技術研究機構 東京事務所 | C | RAIDシステムの故障のため使用できない。メーカ修理サービス終了により修理不能となった。
ストレージサーバ | [5 empty] | （東京都港区浜松町1-18-16
住友浜松町ビル7階）
1.規格は、メーカー、型式等の参考情報を記載している。
2.単価及び金額は、取得時の価格（税込）を記載している。
3.保管又は設置場所は、現在の物品の保管場所を記載している。
4.損耗程度とは、A 現時点で修理費が取得価格の20％未満と推定されるもの。
B 〃 20％以上50％未満と推定されるもの。
C 〃 50％以上と推定されるもの。
5.備考は物品の状態を簡潔に記載したものであり、状態の全てを記載したものではないことに留意すること。

## 需要調査結果62
令和 ５年２月９日
大臣官房会計課管理班
委託研究「HPCIの運営」事業に係る物品の需要調査結果
１．概要
委託研究「HPCIの運営」事業に係る物品の処分にあたって、公募による需要調査を実施した。（調査期間：令和４年12月8日～令和４年12月17日）
上記の需要調査の結果、購入希望者があった。
２．取得物品の処分について
需要調査の結果に基づき、売却を行うこととする。

## 63 高知工科大学 処分予定物品需要調査一覧表
令和４年12月8日
処分予定物品一覧表
【事業名】
平成２３年度地球観測技術等調査研究委託事業 「気候変動下における四国の水資源政策決定支援システムの開発」
【購入等希望登録書提出期限】
令和４年12月17日（木）17時00分 必着
品名 | 規格 | 数量 | 単価（税込） | 金額（税込） | 取得日 | 保管又は設置場所 | 損耗程度 | 備考
ｼﾐｭﾚｰｼｮﾝ用ｻｰﾊﾞｰ | HP Compaq 8200 Elite MT/CT XL508AV-ADDS HP | 1 | 238770 | 238770 | 2011-06-13 | 高知県香美市土佐山田町宮ノ口185 香美連携棟101 | A
ｼﾐｭﾚｰｼｮﾝ用ｻｰﾊﾞｰ | HP Z800/CT 11DPL55259817 HP | 1 | 298200 | 298200 | 2011-06-13 | 高知県香美市土佐山田町宮ノ口185 香美連携棟101 | C | HDDは物理破壊します
堆積調査用分光反射計ﾃﾞｰﾀ校正用計測ﾊﾟﾈﾙ | Field Spec SPECTRALON 12.7×12.7CM | 1 | 172200 | 172200 | 2011-06-13 | 高知県香美市土佐山田町宮ノ口185 香美連携棟101 | A
堆積調査用ｸﾛﾛﾌｨﾙ計測器 | CHL-5Z | 1 | 330750 | 330750 | 2011-06-27 | 高知県香美市土佐山田町宮ノ口185 香美連携棟101 | A
1.規格は、メーカー、型式等の参考情報を記載している。
2.単価及び金額は、取得時の価格（税込）を記載している。
3.保管又は設置場所は、現在の物品の保管場所を記載している。
4.損耗程度とは、A 現時点で修理費が取得価格の20％未満と推定されるもの。
B 〃 20％以上50％未満と推定されるもの。
C 〃 50％以上と推定されるもの。
5.備考は物品の状態を簡潔に記載したものであり、状態の全てを記載したものではないことに留意すること。

## 需要調査結果63
2022-12-23
大臣官房会計課管理班
平成２３年度地球観測技術等調査研究委託事業「気候変動下における四国の水資源政策決定支援システムの開発」に係る取得物品の需要調査結果
１．概要
平成２３年度地球観測技術等調査研究委託事業「気候変動下における四国の水資源政策決定支援システムの開発」に係る取得資産の処分にあたって、
公募による需要調査を実施した。
（調査期間：令和4年12月8日～令和4年12月17日）
上記の需要調査の結果、購入等希望者がなかったことを確認した。
２．取得物品の処分について
需要調査の結果に基づき、廃棄手続きを行うこととする。