## 0448 京都大学
2026-01-22
処分予定物品一覧表
【事業名】
国立大学法人京都大学の行う試験研究等の事業
【購入等希望登録書提出期限】
令和8年1月31日（土）17時00分 必着
品名 | 規格 | 数量 | 単価（税込） | 金額（税込） | 取得日 | 保管又は設置場所 | 損耗程度 | 備考
ＳｔｅｐＯｎｅＰｌｕｓ リアルタイムタイムＰＣＲシステム ＳｔｅｐＯｎｅＰｌｕｓ－Ｅ | 米国ライフテクノロジーズ社製 | 1 | 4252500 | 4252500 | 2010-03-26 | iPS細胞研究所 ５階オープンラボ北 （京都市左京区聖護院川原町53） | C | 故障のため（メーカーサポート終了により修理不能）
1.規格は、メーカー、型式等の参考情報を記載している。
2.単価及び金額は、取得時の価格（税込）を記載している。
3.保管又は設置場所は、現在の物品の保管場所を記載している。
4.損耗程度とは、A 現時点で修理費が取得価格の20％未満と推定されるもの。
B 〃 20％以上50％未満と推定されるもの。
C 〃 50％以上と推定されるもの。
5.備考は物品の状態を簡潔に記載したものであり、状態の全てを記載したものではないことに留意すること。

## 0449 産業技術総合研究所
2026-01-22
処分予定物品一覧表
【事業名】
科振費 重点課題解決型研究等の推進 障害者の安全で快適な生活の支援技術の開発
【購入等希望登録書提出期限】
令和8年1月31日（土）17時00分 必着
品名 | 規格 | 数量 | 単価（税込） | 金額（税込） | 取得日 | 保管又は設置場所 | 損耗程度 | 備考
音データ収集装置 | 24/16BIT 16ch×最高200KHz AD変換 DF-3BL16-133 | 1 | 3540726 | 3540726 | 2005-02-17 | 産業技術総合研究所つくば中央第二事業所140 04303（茨城県つくば市梅園1-1-1） | Ａ
16chアレイスタンド | T-2223 球形型マイク間隔可変 | 1 | 924000 | 924000 | 2005-02-25 | 産業技術総合研究所つくば中央第二事業所140 04303（茨城県つくば市梅園1-1-1） | B
球形スピーカー | 村田製作所 ES024 球形スピーカー２個セット、専用スタンド含む | 1 | 607950 | 607950 | 2004-11-25 | 産業技術総合研究所つくば中央第二事業所140 04303（茨城県つくば市梅園1-1-1） | Ａ
1.規格は、メーカー、型式等の参考情報を記載している。
2.単価及び金額は、取得時の価格（税込）を記載している。
3.保管又は設置場所は、現在の物品の保管場所を記載している。
4.損耗程度とは、A 現時点で修理費が取得価格の20％未満と推定されるもの。
B 〃 20％以上50％未満と推定されるもの。
C 〃 50％以上と推定されるもの。
5.備考は物品の状態を簡潔に記載したものであり、状態の全てを記載したものではないことに留意すること。

## 0450 産業技術総合研究所
2026-01-22
処分予定物品一覧表
【事業名】
科学技術総合研究 ベンチャー開発戦略研究センター
【購入等希望登録書提出期限】
令和8年1月31日（土）17時00分 必着
品名 | 規格 | 数量 | 単価（税込） | 金額（税込） | 取得日 | 保管又は設置場所 | 損耗程度 | 備考
高速液体クロマトグラフィー装置 | 島津製作所 ＬＣ‐ＶP | 1 | 11300000 | 11300000 | 2003-12-26 | 産業技術総合研究所つくばセンター (茨城県つくば市東1-1-1) | C | 交換部品が製造終了により入手不可になっており、修理も困難です
1.規格は、メーカー、型式等の参考情報を記載している。
2.単価及び金額は、取得時の価格（税込）を記載している。
3.保管又は設置場所は、現在の物品の保管場所を記載している。
4.損耗程度とは、A 現時点で修理費が取得価格の20％未満と推定されるもの。
B 〃 20％以上50％未満と推定されるもの。
C 〃 50％以上と推定されるもの。
5.備考は物品の状態を簡潔に記載したものであり、状態の全てを記載したものではないことに留意すること。

## 0451 産業技術総合研究所
2026-01-22
処分予定物品一覧表
【事業名】
科学技術試験研究委託事業「高速パルス通電加熱による超高温核燃料物性測定技術の開発」
【購入等希望登録書提出期限】
令和8年1月31日（土）17時00分 必着
品名 | 規格 | 数量 | 単価（税込） | 金額（税込） | 取得日 | 保管又は設置場所 | 損耗程度 | 備考
ガス濃度分析用ステンレス製ガスセル | モデル：G‐2SS(品番：0008‐5161)、光路長：10㎝、光学窓素材：KBr、素材：ステンレス、光学窓の直径：30mm以上、Cylindrical Cell Holder(品番：0008‐5162)含む | 1 | 327240 | 327240 | 2017-02-15 | 産業技術総合研究所 計量標準総合センター （茨城県つくば市梅園1-1-1 中央第3） | C
1.規格は、メーカー、型式等の参考情報を記載している。
2.単価及び金額は、取得時の価格（税込）を記載している。
3.保管又は設置場所は、現在の物品の保管場所を記載している。
4.損耗程度とは、A 現時点で修理費が取得価格の20％未満と推定されるもの。
B 〃 20％以上50％未満と推定されるもの。
C 〃 50％以上と推定されるもの。
5.備考は物品の状態を簡潔に記載したものであり、状態の全てを記載したものではないことに留意すること。

## 0452 産業技術総合研究所
2026-01-22
処分予定物品一覧表
【事業名】
科学技術振興調整費若手任期付研究員支援に係る調査研究「海洋炭素固定技術に伴う温暖化物質動態解明」
【購入等希望登録書提出期限】
令和8年1月31日（土）17時00分 必着
品名 | 規格 | 数量 | 単価（税込） | 金額（税込） | 取得日 | 保管又は設置場所 | 損耗程度 | 備考
溶存気体高精度分析前処理装置 | 関西総合環境センター製 | 一式 | 3832500 | 3832500 | 2004-03-01 | 産業技術総合研究所つくば西事業所 （茨城県つくば市小野川16-1） | C | 使用する際には修理を要する（補修部品供給は2018年8月で終了） | 03AB2470
1.規格は、メーカー、型式等の参考情報を記載している。
2.単価及び金額は、取得時の価格（税込）を記載している。
3.保管又は設置場所は、現在の物品の保管場所を記載している。
4.損耗程度とは、A 現時点で修理費が取得価格の20％未満と推定されるもの。
B 〃 20％以上50％未満と推定されるもの。
C 〃 50％以上と推定されるもの。
5.備考は物品の状態を簡潔に記載したものであり、状態の全てを記載したものではないことに留意すること。

## 0453 産業技術総合研究所
2026-01-22
処分予定物品一覧表
【事業名】
ストレスシグナルのプロテオーム解析
【購入等希望登録書提出期限】
令和8年1月31日（土）17時00分 必着
品名 | 規格 | 数量 | 単価（税込） | 金額（税込） | 取得日 | 保管又は設置場所 | 損耗程度 | 備考
96ウェルマイクロプレート用自動洗浄置バイオウォッシャー | 本体：大日本製薬製ＢＴ‐405、専用ポンプセットBT‐7100547 | 1 | 1134000 | 1134000 | 2001-12-25 | 産業技術総合研究所つくば中央第三事業所 100 02215 (茨城県つくば市梅園1-1-1 中央第3) | C | メーカーの修理対応が終了し修理不能 | 01AA4818
微量タンパク等分離精製装置 | 島津製作所製 | 1 | 4651500 | 4651500 | 2002-02-13 | 産業技術総合研究所つくば中央第三事業所 100 02223 (茨城県つくば市梅園1-1-1 中央第3) | C | メーカーの修理対応が終了し修理不能 | 01AA7006
1.規格は、メーカー、型式等の参考情報を記載している。
2.単価及び金額は、取得時の価格（税込）を記載している。
3.保管又は設置場所は、現在の物品の保管場所を記載している。
4.損耗程度とは、A 現時点で修理費が取得価格の20％未満と推定されるもの。
B 〃 20％以上50％未満と推定されるもの。
C 〃 50％以上と推定されるもの。
5.備考は物品の状態を簡潔に記載したものであり、状態の全てを記載したものではないことに留意すること。

## 0456 東京大学
2026-01-22
処分予定物品一覧表
【事業名】
国立大学法人東京大学の行う試験研究等
【購入等希望登録書提出期限】
令和8年1月31日（土）17時00分 必着
品名 | 規格 | 数量 | 単価（税込） | 金額（税込） | 取得日 | 保管又は設置場所 | 損耗程度 | 備考
超低温フリーザー | MDF-U71V | 1式 | 2037000 | 2037000 | 2004-02-27 | 東京大学医科学研究所 （港区白金台4-6-1） | C | 老朽化により使用に耐えないため
1.規格は、メーカー、型式等の参考情報を記載している。
2.単価及び金額は、取得時の価格（税込）を記載している。
3.保管又は設置場所は、現在の物品の保管場所を記載している。
4.損耗程度とは、A 現時点で修理費が取得価格の20％未満と推定されるもの。
B 〃 20％以上50％未満と推定されるもの。
C 〃 50％以上と推定されるもの。
5.備考は物品の状態を簡潔に記載したものであり、状態の全てを記載したものではないことに留意すること。

## 0459 京都大学
2026-01-22
処分予定物品一覧表
【事業名】
国立大学法人京都大学の行う試験研究等の事業
【購入等希望登録書提出期限】
令和8年1月31日（土）17時00分 必着
品名 | 規格 | 数量 | 単価（税込） | 金額（税込） | 取得日 | 保管又は設置場所 | 損耗程度 | 備考
検体管理システムＦＭ用制御ＰＣ |  | 1 | 160650 | 160650 | 2009-03-16 | 京都大学iPS細胞研究所 南部総合研究１号館404室 （京都市左京区聖護院川原町53） | C | メーカーサポート終了のため
1.規格は、メーカー、型式等の参考情報を記載している。
2.単価及び金額は、取得時の価格（税込）を記載している。
3.保管又は設置場所は、現在の物品の保管場所を記載している。
4.損耗程度とは、A 現時点で修理費が取得価格の20％未満と推定されるもの。
B 〃 20％以上50％未満と推定されるもの。
C 〃 50％以上と推定されるもの。
5.備考は物品の状態を簡潔に記載したものであり、状態の全てを記載したものではないことに留意すること。

## 0460 理化学研究所
2026-01-22
処分予定物品一覧表
【事業名】
幹細胞操作技術開発（先行的試験研究）
【購入等希望登録書提出期限】
令和8年1月31日（土）17時00分 必着
品名 | 規格 | 数量 | 単価（税込） | 金額（税込） | 取得日 | 保管又は設置場所 | 損耗程度 | 備考
分光光度計/GeneQuant Pro他 |  | 1 | 712950 | 712950 | 2003-10-31 | 理化学研究所/神戸 発生・再生研究棟A棟 (発生・再 兵庫県神戸市中央区港島南町2-2-3 | C | 故障により使用不可
細胞計数分析装置/Z1シングル |  | 1 | 1795500 | 1795500 | 2003-12-26 | 理化学研究所/神戸 先端医療センター 兵庫県神戸市中央区港島南町2-2-3 | C | 故障により使用不可
DNAシーケンサー(ﾏﾙﾁｷｬﾋﾟﾗﾘｰ) /ABI PRISM3100-10 No.1588-021 |  | 1 | 20504245 | 20504245 | 2004-02-27 | 理化学研究所/神戸 発生・再生研究棟C棟 兵庫県神戸市中央区港島南町2-2-3 | C | 故障により使用不可
光学セクショニング画像取得装置 AxioCamMRm/AxioCamMRm |  | 1 | 2543827 | 2543827 | 2004-03-05 | 理化学研究所/神戸 先端医療センター 兵庫県神戸市中央区港島南町2-2-3 | C | 故障により使用不可
顕微鏡用蛍光観察･透過光観察自動切換装置 /MAC5000ｺﾝﾄﾛｰﾗ、Zﾌｫｰｶｽﾄﾞﾗｲﾌﾞﾓｼﾞｭｰﾙｾｯﾄ、他 |  | 1 | 4105500 | 4105500 | 2004-03-19 | 理化学研究所/神戸 発生・再生研究棟A棟 (発生・再 兵庫県神戸市中央区港島南町2-2-3 | C | 故障により使用不可
ｐHメーター（標準ｐH防水厚膜電極付）/F51S |  | 1 | 155346 | 155346 | 2003-10-31 | 理化学研究所/神戸 発生・再生研究棟A棟 (発生・再 兵庫県神戸市中央区港島南町2-2-3 | C | 故障により使用不可
ＤＮＡシーケンサーアップグレード /3100 to 3130xlｼｽﾃﾑｱｯﾌﾟｸﾞﾚｰﾄﾞ 4359570-M5-1 |  | 1 | 2441250 | 2441250 | 2005-03-14 | 理化学研究所/神戸 発生・再生研究棟B棟 (第二研究 神戸市中央区港島南町2-2-3 | C | 故障により使用不可
1.規格は、メーカー、型式等の参考情報を記載している。
2.単価及び金額は、取得時の価格（税込）を記載している。
3.保管又は設置場所は、現在の物品の保管場所を記載している。
4.損耗程度とは、A 現時点で修理費が取得価格の20％未満と推定されるもの。
B 〃 20％以上50％未満と推定されるもの。
C 〃 50％以上と推定されるもの。
5.備考は物品の状態を簡潔に記載したものであり、状態の全てを記載したものではないことに留意すること。

## 0461 量子科学技術研究開発機構
2026-01-22
処分予定物品一覧表
【事業名】
国立研究開発法人量子科学技術研究開発機構の行う試験研究等の事業
【購入等希望登録書提出期限】
令和8年1月31日（土）17時00分 必着
品名 | 規格 | 数量 | 単価（税込） | 金額（税込） | 取得日 | 保管又は設置場所 | 損耗程度 | 備考
低振動型冷凍機 |  | 1台 | 6825000 | 6825000 | 2003-03-24 | 大型放射光施設SPring-8（兵庫県佐用郡佐用町光都1-1-1） | B | 令和4年4月4日 4文科会第7号
８ｃｈ－ＡＰＤ検出器 |  | 1式 | 5234880 | 5234880 | 2003-02-27 | 大型放射光施設SPring-8（兵庫県佐用郡佐用町光都1-1-1） | C | 令和4年4月4日 4文科会第7号
顕微メスバウアー分光実験専用小型Ｘ線集光装置 |  | 1式 | 8610000 | 8610000 | 2004-02-26 | 大型放射光施設SPring-8（兵庫県佐用郡佐用町光都1-1-1） | C | 令和4年4月4日 4文科会第7号
バイオメディカルフリーザー | サンヨー製 バイオメディカルフリーザー MDF-U537D | 1台 | 384300 | 384300 | 2007-12-26 | 国立研究開発法人量子科学技術研究開発機構 量子ビーム科学部門 高崎量子応用研究所 生命科学研究棟316号室（群馬県高崎市綿貫町1233番地) | C | 令和4年4月4日 4 文科会第7 号
イオン計測用PC | Endeavor NJ3100 | 1式 | 176400 | 176400 | 2009-01-28 | 国立研究開発法人量子科学技術研究開発機構 量子ビーム科学部門 高崎量子応用研究所 イオンビーム研究棟102号室（群馬県高崎市綿貫町1233番地) | C | 令和4年4月4日 4 文科会第7 号
1.規格は、メーカー、型式等の参考情報を記載している。
2.単価及び金額は、取得時の価格（税込）を記載している。
3.保管又は設置場所は、現在の物品の保管場所を記載している。
4.損耗程度とは、A 現時点で修理費が取得価格の20％未満と推定されるもの。
B 〃 20％以上50％未満と推定されるもの。
C 〃 50％以上と推定されるもの。
5.備考は物品の状態を簡潔に記載したものであり、状態の全てを記載したものではないことに留意すること。

## 0463 産業技術総合研究所
2026-01-22
処分予定物品一覧表
【事業名】
科学技術試験研究委託事業「微細構造解析プラットフォーム」
【購入等希望登録書提出期限】
令和8年1月31日（土）17時00分 必着
品名 | 規格 | 数量 | 単価（税込） | 金額（税込） | 取得日 | 保管又は設置場所 | 損耗程度 | 備考
ターボ分子ポンプ一式 | バリアン 304FS(300litter） | 1 | 1148742 | 1148742 | 2014-08-01 | 国立研究開発法人産業技術総合研究所つくば中央第２事業所2-7棟1125-2室（茨城県つくば市梅園1-1-1 中央第2） | C | 故障しているため使用できない。また、修理もできません。
1.規格は、メーカー、型式等の参考情報を記載している。
2.単価及び金額は、取得時の価格（税込）を記載している。
3.保管又は設置場所は、現在の物品の保管場所を記載している。
4.損耗程度とは、A 現時点で修理費が取得価格の20％未満と推定されるもの。
B 〃 20％以上50％未満と推定されるもの。
C 〃 50％以上と推定されるもの。
5.備考は物品の状態を簡潔に記載したものであり、状態の全てを記載したものではないことに留意すること。

## 0464 東海国立大学機構
2026-01-22
処分予定物品一覧表
【事業名】
「REMPIの超希薄非平衡気体流への応用」
【購入等希望登録書提出期限】
令和8年1月31日（土）17時00分 必着
品名 | 規格 | 数量 | 単価（税込） | 金額（税込） | 取得日 | 保管又は設置場所 | 損耗程度 | 備考
クールニクスサーキュレーター ヤマト | No.CTE42As | 1 | 510300 | 510300 | 2003-09-08 | 国立大学法人東海国立大学機構名古屋大学大学院工学研究科EI館702号室 （名古屋市千種区不老町） | C
分析天秤 メトラー | AB104-S | 1 | 151730 | 151730 | 2003-03-07 | 国立大学法人東海国立大学機構名古屋大学大学院工学研究科EI館702号室 （名古屋市千種区不老町） | C
小型超純水器 アドバンテック | No.RFU354BA | 1 | 355000 | 355000 | 2003-10-01 | 国立大学法人東海国立大学機構名古屋大学大学院工学研究科EI館702号室 （名古屋市千種区不老町） | C
1.5HGHz/20GS/s・4chデジタル・フォスファ・オシロスコープ |  | 1 | 4745107 | 4745107 | 2002-07-30 | 国立大学法人東海国立大学機構名古屋大学大学院工学研究科EI館702号室 （名古屋市千種区不老町） | C
超高感度デジタルCCDカメラ | C7972-01-UN1 | 1 | 6042750 | 6042750 | 2002-10-30 | 国立大学法人東海国立大学機構名古屋大学大学院工学研究科EI館702号室 （名古屋市千種区不老町） | C
光学除振台 ヘルツェ工業 | 6-25XY No.HA-1291 | 1 | 391650 | 391650 | 2002-08-09 | 国立大学法人東海国立大学機構名古屋大学大学院工学研究科EI館702号室 （名古屋市千種区不老町） | C
1.規格は、メーカー、型式等の参考情報を記載している。
2.単価及び金額は、取得時の価格（税込）を記載している。
3.保管又は設置場所は、現在の物品の保管場所を記載している。
4.損耗程度とは、A 現時点で修理費が取得価格の20％未満と推定されるもの。
B 〃 20％以上50％未満と推定されるもの。
C 〃 50％以上と推定されるもの。
5.備考は物品の状態を簡潔に記載したものであり、状態の全てを記載したものではないことに留意すること。

## 0487 徳洲会
2026-01-22
処分予定物品一覧表
【事業名】
バイオバンクの構築と臨床情報データベース化（血清サンプル及び臨床情報の収集）
【購入等希望登録書提出期限】
令和8年1月31日（土）17時00分 必着
品名 | 規格 | 数量 | 単価（税込） | 金額（税込） | 取得日 | 保管又は設置場所 | 損耗程度 | 備考
ディープフリーザー | サンヨー フリーザー MDF-192AT | 1 | 787500 | 787500 | 2004-08-31 | 静仁会静内病院(北海道日高郡新ひだか町静内こうせい町1-10-27） | C | メーカー修理不能
ディープフリーザー | サンヨー フリーザー MDF-192AT | 1 | 787500 | 787500 | 2004-08-31 | 札幌南青洲病院（北海道札幌市清田区里塚一条2－20－1） | C | メーカー修理不能
ディープフリーザー | サンヨー フリーザー MDF-192AT | 1 | 787500 | 787500 | 2004-08-31 | 埼玉医療生協皆野病院（埼玉県秩父郡皆野町皆野2031-1） | C | メーカー修理不能
ディープフリーザー | サンヨー フリーザー MDF-192AT | 1 | 787500 | 787500 | 2004-08-31 | すいかクリニック（千葉県富里市七栄743） | C | メーカー修理不能
ディープフリーザー | サンヨー フリーザー MDF-192AT | 1 | 787500 | 787500 | 2004-08-31 | 茅ヶ崎駅前クリニック（神奈川県茅ヶ崎市幸町２１−３０） | C | メーカー修理不能
ディープフリーザー | サンヨー フリーザー MDF-192AT | 1 | 787500 | 787500 | 2004-08-31 | 瀬戸内徳洲会病院（鹿児島県大島郡瀬戸内町古仁屋字トンキャン原1358-1） | C | メーカー修理不能
ディープフリーザー | サンヨー フリーザー MDF-192AT | 1 | 787500 | 787500 | 2004-08-31 | 徳之島徳洲会病院（鹿児島県大島郡徳之島町魚津7588） | C | メーカー修理不能
ディープフリーザー | サンヨー フリーザー MDF-192AT | 1 | 787500 | 787500 | 2004-08-31 | 与論徳洲会病院（鹿児島県大島郡与論町茶花403-1） | C | メーカー修理不能
ディープフリーザー | サンヨー フリーザー MDF-192AT | 1 | 787500 | 787500 | 2004-08-31 | ｿﾌｨｱﾒﾃﾞｨｶﾙｻﾎﾟｰﾄｸﾘﾆｯｸ（沖縄県沖縄市安慶田3-11-30） | C | メーカー修理不能
ディープフリーザー | サンヨー フリーザー MDF-192AT | 1 | 787500 | 787500 | 2004-08-31 | 宮古島徳洲会病院（沖縄県宮古島市平良字松原552-1） | C | メーカー修理不能
遠心器 | 久保田 遠心器 2410型他 | 1 | 189000 | 189000 | 2004-08-31 | 埼玉医療生協皆野病院（埼玉県秩父郡皆野町皆野2031-1） | C | メーカー修理不能
遠心器 | 久保田 遠心器 2410型他 | 1 | 189000 | 189000 | 2004-08-31 | 屋久島徳洲会病院（鹿児島県熊毛郡屋久島町宮之浦2467） | C | メーカー修理不能
遠心器 | 久保田 遠心器 2410型他 | 1 | 189000 | 189000 | 2004-08-31 | 瀬戸内徳洲会病院（鹿児島県大島郡瀬戸内町古仁屋字トンキャン原1358-1） | C | メーカー修理不能
遠心器 | 久保田 遠心器 2410型他 | 1 | 189000 | 189000 | 2004-08-31 | 徳之島徳洲会病院（鹿児島県大島郡徳之島町魚津7588） | C | メーカー修理不能
遠心器 | 久保田 遠心器 2410型他 | 1 | 189000 | 189000 | 2004-08-31 | 与論徳洲会病院（鹿児島県大島郡与論町茶花403-1） | C | メーカー修理不能
保冷庫 | サンヨー 保冷庫 MPR-161D(H) | 1 | 157500 | 157500 | 2004-08-31 | 静仁会静内病院(北海道日高郡新ひだか町静内こうせい町1-10-27） | C | メーカー修理不能
保冷庫 | サンヨー 保冷庫 MPR-161D(H) | 1 | 157500 | 157500 | 2004-08-31 | 札幌南青洲病院（北海道札幌市清田区里塚一条2－20－1） | C | メーカー修理不能
保冷庫 | サンヨー 保冷庫 MPR-161D(H) | 1 | 157500 | 157500 | 2004-08-31 | 埼玉医療生協皆野病院（埼玉県秩父郡皆野町皆野2031-1） | C | メーカー修理不能
保冷庫 | サンヨー 保冷庫 MPR-161D(H) | 1 | 157500 | 157500 | 2004-08-31 | すいかクリニック（千葉県富里市七栄743） | C | メーカー修理不能
保冷庫 | サンヨー 保冷庫 MPR-161D(H) | 1 | 157500 | 157500 | 2004-08-31 | 茅ヶ崎駅前クリニック（神奈川県茅ヶ崎市幸町２１−３０） | C | メーカー修理不能
保冷庫 | サンヨー 保冷庫 MPR-161D(H) | 1 | 157500 | 157500 | 2004-08-31 | 屋久島徳洲会病院（鹿児島県熊毛郡屋久島町宮之浦2467） | C | メーカー修理不能
保冷庫 | サンヨー 保冷庫 MPR-161D(H) | 1 | 157500 | 157500 | 2004-08-31 | 瀬戸内徳洲会病院（鹿児島県大島郡瀬戸内町古仁屋字トンキャン原1358-1） | C | メーカー修理不能
保冷庫 | サンヨー 保冷庫 MPR-161D(H) | 1 | 157500 | 157500 | 2004-08-31 | 徳之島徳洲会病院（鹿児島県大島郡徳之島町魚津7588） | C | メーカー修理不能
1.規格は、メーカー、型式等の参考情報を記載している。
2.単価及び金額は、取得時の価格（税込）を記載している。
3.保管又は設置場所は、現在の物品の保管場所を記載している。
4.損耗程度とは、A 現時点で修理費が取得価格の20％未満と推定されるもの。
B 〃 20％以上50％未満と推定されるもの。
C 〃 50％以上と推定されるもの。
5.備考は物品の状態を簡潔に記載したものであり、状態の全てを記載したものではないことに留意すること。

## 0488 自然科学研究機構
2026-01-22
処分予定物品一覧表
【事業名】
メダカ先導的バイオリソース拠点形成
【購入等希望登録書提出期限】
令和8年1月31日（土）17時00分 必着
品名 | 規格 | 数量 | 単価（税込） | 金額（税込） | 取得日 | 保管又は設置場所 | 損耗程度 | 備考
顕微鏡デジタルカメラ | オリンパス社製 DP71-SET型 17型LCDモニタ付き | 1 | 1491000 | 1491000 | 2008-02-28 | 大学共同利用機関法人自然科学研究機構基礎生物学研究所（愛知県岡崎市明大寺町字西郷中38番地） | C
超低温フリーザー | 三洋電機 バイオメディカ製 MDF-U73V | 1 | 1864800 | 1864800 | 2008-01-15 | 大学共同利用機関法人自然科学研究機構基礎生物学研究所（愛知県岡崎市明大寺町字西郷中38番地） | C
1.規格は、メーカー、型式等の参考情報を記載している。
2.単価及び金額は、取得時の価格（税込）を記載している。
3.保管又は設置場所は、現在の物品の保管場所を記載している。
4.損耗程度とは、A 現時点で修理費が取得価格の20％未満と推定されるもの。
B 〃 20％以上50％未満と推定されるもの。
C 〃 50％以上と推定されるもの。
5.備考は物品の状態を簡潔に記載したものであり、状態の全てを記載したものではないことに留意すること。

## 0489 自然科学研究機構
2026-01-22
処分予定物品一覧表
【事業名】
メダカ先導的バイオリソース拠点形成
【購入等希望登録書提出期限】
令和8年1月31日（土）17時00分 必着
品名 | 規格 | 数量 | 単価（税込） | 金額（税込） | 取得日 | 保管又は設置場所 | 損耗程度 | 備考
インキュベーター | タイテック ハイブリタイゼーション HB-80 | 1 | 284655 | 284655 | 2009-03-24 | 大学共同利用機関法人自然科学研究機構基礎生物学研究所（愛知県岡崎市明大寺町字西郷中38番地） | C
2.単価及び金額は、取得時の価格（税込）を記載している。
3.保管又は設置場所は、現在の物品の保管場所を記載している。
4.損耗程度とは、A 現時点で修理費が取得価格の20％未満と推定されるもの。
B 〃 20％以上50％未満と推定されるもの。
C 〃 50％以上と推定されるもの。
5.備考は物品の状態を簡潔に記載したものであり、状態の全てを記載したものではないことに留意すること。

## 0490 自然科学研究機構
2026-01-22
処分予定物品一覧表
【事業名】
メダカ先導的バイオリソース拠点形成
【購入等希望登録書提出期限】
令和8年1月31日（土）17時00分 必着
品名 | 規格 | 数量 | 単価（税込） | 金額（税込） | 取得日 | 保管又は設置場所 | 損耗程度 | 備考
インキュベーター | 三洋電機 MIR-254 | 1 | 448875 | 448875 | 2009-02-16 | 大学共同利用機関法人自然科学研究機構基礎生物学研究所（愛知県岡崎市明大寺町字西郷中38番地） | C
2.単価及び金額は、取得時の価格（税込）を記載している。
3.保管又は設置場所は、現在の物品の保管場所を記載している。
4.損耗程度とは、A 現時点で修理費が取得価格の20％未満と推定されるもの。
B 〃 20％以上50％未満と推定されるもの。
C 〃 50％以上と推定されるもの。
5.備考は物品の状態を簡潔に記載したものであり、状態の全てを記載したものではないことに留意すること。

## 0491 京都大学
2026-01-22
処分予定物品一覧表
【事業名】
「２５課題対応型の精密な影響評価」
【購入等希望登録書提出期限】
令和8年1月31日（土）17時00分 必着
品名 | 規格 | 数量 | 単価（税込） | 金額（税込） | 取得日 | 保管又は設置場所 | 損耗程度 | 備考
無停電電源装置 | ＡＰＣ ＳＭＴ１５００ＲＭＪ２Ｕ | 1式 | 1082550 | 1082550 | 2013-09-19 | 京都大学防災研究所（京都府宇治市五ヶ庄） | B | バッテリーが消耗しているため使用できない（正規ルートでの回収の依頼が望ましい）
1.規格は、メーカー、型式等の参考情報を記載している。
2.単価及び金額は、取得時の価格（税込）を記載している。
3.保管又は設置場所は、現在の物品の保管場所を記載している。
4.損耗程度とは、A 現時点で修理費が取得価格の20％未満と推定されるもの。
B 〃 20％以上50％未満と推定されるもの。
C 〃 50％以上と推定されるもの。
5.備考は物品の状態を簡潔に記載したものであり、状態の全てを記載したものではないことに留意すること。

## 0492 産業技術総合研究所
2026-01-22
処分予定物品一覧表
【事業名】
高異方性ナノプロセスによる極微MOSFET
【購入等希望登録書提出期限】
令和8年1月31日（土）17時00分 必着
品名 | 規格 | 数量 | 単価（税込） | 金額（税込） | 取得日 | 保管又は設置場所 | 損耗程度 | 備考
半導体パラメータアナライザ | Agilent 4156C | 1 | 5463150 | 5463150 | 2003-11-07 | 産業技術総合研究所（茨城県つくば市梅園1-1-1中央第2） | C | 修理部品が製造終了となっており、製造元から修理対応不可との回答をもらっています
1.規格は、メーカー、型式等の参考情報を記載している。
2.単価及び金額は、取得時の価格（税込）を記載している。
3.保管又は設置場所は、現在の物品の保管場所を記載している。
4.損耗程度とは、A 現時点で修理費が取得価格の20％未満と推定されるもの。
B 〃 20％以上50％未満と推定されるもの。
C 〃 50％以上と推定されるもの。
5.備考は物品の状態を簡潔に記載したものであり、状態の全てを記載したものではないことに留意すること。

## 0493 産業技術総合研究所
2026-01-22
処分予定物品一覧表
【事業名】
感温性表面による廃水の革新的処理プロセス
【購入等希望登録書提出期限】
令和8年1月31日（土）17時00分 必着
品名 | 規格 | 数量 | 単価（税込） | 金額（税込） | 取得日 | 保管又は設置場所 | 損耗程度 | 備考
粒度分布測定装置 | ベックマンコールター社製 LS230 | 1 | 6090000 | 6090000 | 2003-12-26 | 産業技術総合研究所つくば西事業所（茨城県つくば市小野川16-1） | C | 故障（電源投入不可）により使用できない。 | 03AA8551
1.規格は、メーカー、型式等の参考情報を記載している。
2.単価及び金額は、取得時の価格（税込）を記載している。
3.保管又は設置場所は、現在の物品の保管場所を記載している。
4.損耗程度とは、A 現時点で修理費が取得価格の20％未満と推定されるもの。
B 〃 20％以上50％未満と推定されるもの。
C 〃 50％以上と推定されるもの。
5.備考は物品の状態を簡潔に記載したものであり、状態の全てを記載したものではないことに留意すること。

## 0495 徳洲会
2026-01-22
処分予定物品一覧表
【事業名】
「DNA・血液サンプルおよび臨床情報の収集に関する研究」
【購入等希望登録書提出期限】
令和8年1月31日（土）17時00分 必着
品名 | 規格 | 数量 | 単価（税込） | 金額（税込） | 取得日 | 保管又は設置場所 | 損耗程度 | 備考
液晶ﾃﾚﾋﾞ | シャープ 液晶テレビ LC-20E2-S | 1 | 117600 | 117600 | 2003-07-29 | 鹿児島徳洲会病院）鹿児島県鹿児島市下荒田3-8-1） | C | メーカー修理不能
デジタルプロジェクター | HP デジタルプロジェクター mp3130 | 1 | 281400 | 281400 | 2004-03-25 | ゲノム研究事務局東京都千代田区麹町3-5-17 | C | メーカー修理不能
プラズマテレビ | Panasonic プラズマテレビ TH-37PX20 | 1 | 732900 | 732900 | 2004-03-31 | 千葉徳洲会病院（千葉県船橋市習志野台1-27-1） | C | メーカー修理不能
プラズマテレビ | 三洋 プラズマテレビ PDP-42HD3 | 1 | 732900 | 732900 | 2004-03-31 | 神戸徳洲会病院（兵庫県神戸市垂水区上高丸1-3-10） | C | メーカー修理不能
ディープフリーザー | サンヨー フリーザー MDF-192AT | 1 | 1207500 | 1207500 | 2003-06-30 | 札幌徳洲会病院(北海道札幌市白石区栄町18-4-10） | C | メーカー修理不能
ディープフリーザー | サンヨー フリーザー MDF-192AT | 1 | 1207500 | 1207500 | 2003-06-30 | 札幌東徳洲会病院（北海道札幌市東区北33条東14-3-1） | C | メーカー修理不能
ディープフリーザー | サンヨー フリーザー MDF-192AT | 1 | 1186500 | 1186500 | 2003-06-30 | 羽生総合病院（埼玉県羽生市大字上岩瀬551） | C | メーカー修理不能
ディープフリーザー | サンヨー フリーザー MDF-192AT | 1 | 1191750 | 1191750 | 2003-06-30 | 千葉西総合病院（千葉県松戸市金作107-1） | C | メーカー修理不能
ディープフリーザー | サンヨー フリーザー MDF-192AT | 1 | 1191750 | 1191750 | 2003-06-30 | 千葉徳洲会病院（千葉県船橋市習志野台1-27-1） | C | メーカー修理不能
ディープフリーザー | サンヨー フリーザー MDF-192AT | 1 | 1191750 | 1191750 | 2003-06-30 | 大和徳洲会病院(神奈川県大和市中央4-4-12) | C | メーカー修理不能
ディープフリーザー | サンヨー フリーザー MDF-192AT | 1 | 1191750 | 1191750 | 2003-06-30 | 葉山ハートセンター （神奈川県三浦郡葉山町下山口1898-1） | C | メーカー修理不能
ディープフリーザー | サンヨー フリーザー MDF-192AT | 1 | 1191750 | 1191750 | 2003-06-30 | 茅ヶ崎徳洲会病院（神奈川県茅ヶ崎市幸町14-1） | C | メーカー修理不能
ディープフリーザー | サンヨー フリーザー MDF-192AT | 1 | 1197000 | 1197000 | 2003-06-30 | 名古屋徳洲会総合病院（愛知県春日井市高蔵寺町2-28-1） | C | メーカー修理不能
ディープフリーザー | サンヨー フリーザー MDF-192AT | 1 | 1191750 | 1191750 | 2003-06-30 | 宇治徳洲会病院（京都府宇治市小倉町春日森86） | C | メーカー修理不能
ディープフリーザー | サンヨー フリーザー MDF-192AT | 1 | 1191750 | 1191750 | 2003-06-30 | 八尾徳洲会病院（大阪府八尾市若草町1-17） | C | メーカー修理不能
ディープフリーザー | サンヨー フリーザー MDF-192AT | 1 | 1191750 | 1191750 | 2003-06-30 | 松原徳洲会病院（大阪府松原市天美東7-13-26） | C | メーカー修理不能
ディープフリーザー | サンヨー フリーザー MDF-192AT | 1 | 1191750 | 1191750 | 2003-06-30 | 福岡徳洲会病院（福岡県春日市須玖北4-5） | C | メーカー修理不能
ディープフリーザー | サンヨー フリーザー MDF-192AT | 1 | 1202250 | 1202250 | 2003-06-30 | 鹿児島徳洲会病院）鹿児島県鹿児島市下荒田3-8-1） | C | メーカー修理不能
ディープフリーザー | サンヨー フリーザー MDF-192AT | 1 | 1197000 | 1197000 | 2003-06-30 | 大隅鹿屋病院（鹿児島県鹿屋市新川町6081-1） | C | メーカー修理不能
ディープフリーザー | サンヨー フリーザー MDF-192AT | 1 | 1218000 | 1218000 | 2003-06-30 | 名瀬徳洲会病院（鹿児島県奄美市名瀬朝日町26-1） | C | メーカー修理不能
ディープフリーザー | サンヨー フリーザー MDF-192AT | 1 | 1218000 | 1218000 | 2003-06-30 | 中部徳洲会病院（沖縄県沖縄市照屋3-20-1） | C | メーカー修理不能
ディープフリーザー | サンヨー フリーザー MDF-192AT | 1 | 1218000 | 1218000 | 2003-06-30 | 南部徳洲会病院（沖縄県島尻郡八重瀬町字外間171-1） | C | メーカー修理不能
ディープフリーザー | サンヨー フリーザー MDF-192AT | 1 | 1191750 | 1191750 | 2003-12-08 | 近江草津病院（滋賀県草津市東矢倉3-34-52） | C | メーカー修理不能
パーソナル冷却遠心器 | 久保田 パーソナル冷却遠心器 2700型他 | 1 | 582225 | 582225 | 2003-06-26 | 福岡徳洲会病院（福岡県春日市須玖北4-5） | C | メーカー修理不能
遠心器 | KOKUSAN 遠心器 H-18F | 1 | 147000 | 147000 | 2003-08-04 | 鹿児島徳洲会病院）鹿児島県鹿児島市下荒田3-8-1） | C | メーカー修理不能
パーソナル冷却遠心器 | 久保田 パーソナル冷却遠心器 2700型他 | 1 | 582225 | 582225 | 2003-09-19 | 湘南鎌倉総合病院（神奈川県鎌倉市山崎1202-1） | C | メーカー修理不能
遠心器 | 久保田 遠心器 2410型他 | 1 | 213675 | 213675 | 2003-10-15 | 名古屋徳洲会総合病院（愛知県春日井市高蔵寺町2-28-1） | C | メーカー修理不能
遠心器 | 久保田 遠心器 2410型他 | 1 | 213675 | 213675 | 2004-03-31 | 札幌東徳洲会病院（北海道札幌市東区北33条東14-3-1） | C | メーカー修理不能
遠心器 | 久保田 遠心器 2410型他 | 1 | 213675 | 213675 | 2004-03-31 | 新庄徳洲会病院(山形県新庄市大字鳥越字駒場4623） | C | メーカー修理不能
遠心器 | 久保田 遠心器 2410型他 | 1 | 213675 | 213675 | 2004-03-31 | 羽生総合病院（埼玉県羽生市大字上岩瀬551） | C | メーカー修理不能
遠心器 | 久保田 遠心器 2410型他 | 1 | 213675 | 213675 | 2004-03-31 | 中沢病院（千葉県富里市中沢１５９６−５） | C | メーカー修理不能
遠心器 | 久保田 遠心器 2410型他 | 1 | 213675 | 213675 | 2004-03-31 | 千葉西総合病院（千葉県松戸市金作107-1） | C | メーカー修理不能
遠心器 | 久保田 遠心器 2410型他 | 1 | 213675 | 213675 | 2004-03-31 | 千葉徳洲会病院（千葉県船橋市習志野台1-27-1） | C | メーカー修理不能
遠心器 | 久保田 遠心器 2410型他 | 1 | 213675 | 213675 | 2004-03-31 | 大和徳洲会病院(神奈川県大和市中央4-4-12) | C | メーカー修理不能
遠心器 | 久保田 遠心器 2410型他 | 1 | 213675 | 213675 | 2004-03-31 | 茅ヶ崎徳洲会総合病院（神奈川県茅ヶ崎市幸町14-1） | C | メーカー修理不能
遠心器 | 久保田 遠心器 2410型他 | 1 | 213675 | 213675 | 2004-03-31 | 野崎徳洲会病院（大阪府大東市谷川2-10-50） | C | メーカー修理不能
遠心器 | 久保田 遠心器 2410型他 | 1 | 213675 | 213675 | 2004-03-31 | 松原徳洲会病院（大阪府松原市天美東7-13-26） | C | メーカー修理不能
遠心器 | 久保田 遠心器 2410型他 | 1 | 213675 | 213675 | 2004-03-31 | 岸和田徳洲会病院（大阪府岸和田市加守町4-27-1） | C | メーカー修理不能
遠心器 | 久保田 遠心器 2410型他 | 1 | 213675 | 213675 | 2004-03-31 | 名瀬徳洲会病院（鹿児島県奄美市名瀬朝日町26-1） | C | メーカー修理不能
遠心器 | 久保田 遠心器 2410型他 | 1 | 213675 | 213675 | 2004-03-31 | 中部徳洲会病院（沖縄県沖縄市照屋3-20-1） | C | メーカー修理不能
遠心器 | 久保田 遠心器 2410型他 | 1 | 213675 | 213675 | 2004-03-31 | 南部徳洲会病院（沖縄県島尻郡八重瀬町字外間171-1） | C | メーカー修理不能
保冷庫 | サンヨー 保冷庫 MPR-214F | 1 | 299250 | 299250 | 2003-06-20 | 羽生総合病院（埼玉県羽生市大字上岩瀬551） | C | メーカー修理不能
保冷庫 | サンヨー 保冷庫 MPR-214F | 1 | 299250 | 299250 | 2003-06-20 | 福岡徳洲会病院（福岡県春日市須玖北4-5） | C | メーカー修理不能
保冷庫 | サンヨー 保冷庫 MPR-214F | 1 | 309750 | 309750 | 2003-07-08 | 湘南鎌倉総合病院（神奈川県鎌倉市山崎1202-1） | C | メーカー修理不能
保冷庫 | サンヨー 保冷庫 MPR-214F | 1 | 220500 | 220500 | 2003-08-05 | 鹿児島徳洲会病院）鹿児島県鹿児島市下荒田3-8-1） | C | メーカー修理不能
保冷庫 | サンヨー 保冷庫 MPR-214F | 1 | 304500 | 304500 | 2003-12-08 | 白根徳洲会病院(山梨県南アルプス市西野2294-2) | C | メーカー修理不能
保冷庫 | サンヨー 保冷庫 MPR-214F | 1 | 309750 | 309750 | 2003-12-08 | 共愛会病院（北海道函館市中島町7-21） | C | メーカー修理不能
保冷庫 | サンヨー 保冷庫 MPR-214F | 1 | 304500 | 304500 | 2003-12-08 | 中沢病院（千葉県富里市中沢１５９６−５） | C | メーカー修理不能
保冷庫 | サンヨー 保冷庫 MPR-214F | 1 | 320250 | 320250 | 2004-03-31 | 札幌東徳洲会病院（北海道札幌市東区北33条東14-3-1） | C | メーカー修理不能
保冷庫 | サンヨー 保冷庫 MPR-214F | 1 | 315000 | 315000 | 2004-03-31 | 庄内余目病院(山形県東田川郡庄内町松陽1-1-1） | C | メーカー修理不能
保冷庫 | サンヨー 保冷庫 MPR-214F | 1 | 315000 | 315000 | 2004-03-31 | 新庄徳洲会病院(山形県新庄市大字鳥越字駒場4623） | C | メーカー修理不能
保冷庫 | サンヨー 保冷庫 MPR-214F | 1 | 309750 | 309750 | 2004-03-31 | 千葉徳洲会病院（千葉県船橋市習志野台1-27-1） | C | メーカー修理不能
保冷庫 | サンヨー 保冷庫 MPR-214F | 1 | 309750 | 309750 | 2004-03-31 | 大和徳洲会病院(神奈川県大和市中央4-4-12) | C | メーカー修理不能
保冷庫 | サンヨー 保冷庫 MPR-214F | 1 | 309750 | 309750 | 2004-03-31 | 茅ヶ崎徳洲会総合病院（神奈川県茅ヶ崎市幸町14-1） | C | メーカー修理不能
保冷庫 | サンヨー 保冷庫 MPR-214F | 1 | 309750 | 309750 | 2004-03-31 | 野崎徳洲会病院（大阪府大東市谷川2-10-50） | C | メーカー修理不能
保冷庫 | サンヨー 保冷庫 MPR-214F | 1 | 309750 | 309750 | 2004-03-31 | 松原徳洲会病院（大阪府松原市天美東7-13-26） | C | メーカー修理不能
保冷庫 | サンヨー 保冷庫 MPR-214F | 1 | 309750 | 309750 | 2004-03-31 | 岸和田徳洲会病院（大阪府岸和田市加守町4-27-1） | C | メーカー修理不能
保冷庫 | サンヨー 保冷庫 MPR-214F | 1 | 309750 | 309750 | 2004-03-31 | 神戸徳洲会病院（兵庫県神戸市垂水区上高丸1-3-10） | C | メーカー修理不能
保冷庫 | サンヨー 保冷庫 MPR-214F | 1 | 325500 | 325500 | 2004-03-31 | 名瀬徳洲会病院（鹿児島県奄美市名瀬朝日町26-1） | C | メーカー修理不能
保冷庫 | サンヨー 保冷庫 MPR-214F | 1 | 325500 | 325500 | 2004-03-31 | 沖永良部徳洲会病院(鹿児島県大島郡知名町瀬利覚2208） | C | メーカー修理不能
1.規格は、メーカー、型式等の参考情報を記載している。
2.単価及び金額は、取得時の価格（税込）を記載している。
3.保管又は設置場所は、現在の物品の保管場所を記載している。
4.損耗程度とは、A 現時点で修理費が取得価格の20％未満と推定されるもの。
B 〃 20％以上50％未満と推定されるもの。
C 〃 50％以上と推定されるもの。
5.備考は物品の状態を簡潔に記載したものであり、状態の全てを記載したものではないことに留意すること。

## 0497 理化学研究所
2026-01-22
処分予定物品一覧表
【事業名】
幹細胞操作技術開発（先行的試験研究）
【購入等希望登録書提出期限】
令和8年1月31日（土）17時00分 必着
品名 | 規格 | 数量 | 単価（税込） | 金額（税込） | 取得日 | 保管又は設置場所 | 損耗程度 | 備考
バイオハザード対策用キャビネット/HME-130B2,ｶﾞｽﾊﾞｰﾅｰ,ﾊﾞｷｭｰﾑﾎﾟﾝﾌﾟ | バイオハザード対策用キャビネット /HME-130B2,ｶﾞｽﾊﾞｰﾅｰ,ﾊﾞｷｭｰﾑﾎﾟﾝﾌﾟS/No.030018 | 1 | 2110500 | 2110500 | 2004/03/19 | 理化学研究所/神戸 発生・再生研究棟B棟（第二研究 兵庫県神戸市中央区港島南2-2-3 | B
実験流し台（ＥＳ細胞実験室設備） /NA-111N型 |  | 1 | 299460 | 299460 | 2004/03/19 | 理化学研究所/神戸 発生・再生研究棟B棟（第二研究 兵庫県神戸市中央区港島南2-2-3 | A
1.規格は、メーカー、型式等の参考情報を記載している。
2.単価及び金額は、取得時の価格（税込）を記載している。
3.保管又は設置場所は、現在の物品の保管場所を記載している。
4.損耗程度とは、A 現時点で修理費が取得価格の20％未満と推定されるもの。
B 〃 20％以上50％未満と推定されるもの。
C 〃 50％以上と推定されるもの。
5.備考は物品の状態を簡潔に記載したものであり、状態の全てを記載したものではないことに留意すること。

## 0498 東京女子医科大学
2026-01-22
処分予定物品一覧表
【事業名】
委託研究「戦略的研究拠点育成 国際統合医療研究・人材育成拠点の創成」（東京女子医科大学）
【購入等希望登録書提出期限】
令和8年1月31日（土）17時00分 必着
品名 | 規格 | 数量 | 単価（税込） | 金額（税込） | 取得日 | 保管又は設置場所 | 損耗程度 | 備考
冷蔵庫（4℃） | サンヨー MPR-311D（CN） 340L | 1式 | 290325 | 290325 | 2005-12-29 | 東京女子医科大学巴研究教育増築棟3階 研究室2 ゲノム診療科（東京都新宿区河田町8-1） | Ｃ | 庫内の保冷が維持できない。
1.規格は、メーカー、型式等の参考情報を記載している。
2.単価及び金額は、取得時の価格（税込）を記載している。
3.保管又は設置場所は、現在の物品の保管場所を記載している。
4.損耗程度とは、A 現時点で修理費が取得価格の20％未満と推定されるもの。
B 〃 20％以上50％未満と推定されるもの。
C 〃 50％以上と推定されるもの。
5.備考は物品の状態を簡潔に記載したものであり、状態の全てを記載したものではないことに留意すること。

## 0500 おおい町
2026-01-22
処分予定物品一覧表
【事業名】
防災教育を中心とした実践的安全教育総合支援事業
【購入等希望登録書提出期限】
令和8年1月31日（土）17時00分 必着
品名 | 規格 | 数量 | 単価（税込） | 金額（税込） | 取得日 | 保管又は設置場所 | 損耗程度 | 備考
緊急地震速報システム | 地震の見張り番@touch | 2 | 318600 | 637200 | 2016-12-16 | おおい町立大飯中学校 おおい町立大島小学校 | C | 返納
1.規格は、メーカー、型式等の参考情報を記載している。
2.単価及び金額は、取得時の価格（税込）を記載している。
3.保管又は設置場所は、現在の物品の保管場所を記載している。
4.損耗程度とは、A 現時点で修理費が取得価格の20％未満と推定されるもの。
B 〃 20％以上50％未満と推定されるもの。
C 〃 50％以上と推定されるもの。
5.備考は物品の状態を簡潔に記載したものであり、状態の全てを記載したものではないことに留意すること。

## 0504 北海道大学
2026-01-22
処分予定物品一覧表
【事業名】
国立大学法人化以前の事業
【購入等希望登録書提出期限】
令和8年1月31日（土）17時00分 必着
品名 | 規格 | 数量 | 単価（税込） | 金額（税込） | 取得日 | 保管又は設置場所 | 損耗程度 | 備考
カラムオーブン Ｌ－７３００形 |  | 1 | 472500 | 472500 | 2002-03-28 | 国立大学法人北海道大学大学院理学研究院 （北海道札幌市北区北10条西8丁目） | C | 耐用年数の経過、経年劣化により故障しており、修理不能。
プリーズチェア ウチダ 46819MH 5-311-6000 |  | 1 | 89880 | 89880 | 2003-07-14 | 国立大学法人北海道大学大学院理学研究院 （北海道札幌市北区北10条西8丁目） | C | 耐用年数の経過、経年劣化により故障しており、修理不能。
1.規格は、メーカー、型式等の参考情報を記載している。
2.単価及び金額は、取得時の価格（税込）を記載している。
3.保管又は設置場所は、現在の物品の保管場所を記載している。
4.損耗程度とは、A 現時点で修理費が取得価格の20％未満と推定されるもの。
B 〃 20％以上50％未満と推定されるもの。
C 〃 50％以上と推定されるもの。
5.備考は物品の状態を簡潔に記載したものであり、状態の全てを記載したものではないことに留意すること。

## 0511 理化学研究所
2026-01-22
処分予定物品一覧表
【事業名】
ヒト多能性幹細胞の分化誘導・移植の技術開発と技術支援のための総合拠点
【購入等希望登録書提出期限】
令和8年1月31日（土）17時00分 必着
品名 | 規格 | 数量 | 単価（税込） | 金額（税込） | 取得日 | 保管又は設置場所 | 損耗程度 | 備考
倒立型電動顕微鏡 | カールツァイスマイクロイメージング(株)製 AxioObserverZ1(蛍光 | 1 | 6977654 | 6977654 | 2010-03-19 | 神戸市中央区港島南町2-2-3 | C | 機器の老朽化
電動XYステージ | カールツァイスマイクロイメージング(株)製 | 1 | 1495212 | 1495212 | 2010-03-19 | 神戸市中央区港島南町2-2-3 | C | 機器の老朽化
フォーカス補正ユニット | カールツァイスマイクロイメージング(株)製 LSM 71 | 1 | 1495212 | 1495212 | 2010-03-19 | 神戸市中央区港島南町2-2-3 | C | 機器の老朽化
カールツァイス ドッキングステーション for TFT-ディスプレイ | カールツァイス製 | 1 | 145635 | 145635 | 2010-05-17 | 神戸市中央区港島南町2-2-3 | C | 機器の老朽化
1.規格は、メーカー、型式等の参考情報を記載している。
2.単価及び金額は、取得時の価格（税込）を記載している。
3.保管又は設置場所は、現在の物品の保管場所を記載している。
4.損耗程度とは、A 現時点で修理費が取得価格の20％未満と推定されるもの。
B 〃 20％以上50％未満と推定されるもの。
C 〃 50％以上と推定されるもの。
5.備考は物品の状態を簡潔に記載したものであり、状態の全てを記載したものではないことに留意すること。

## 0512 九州大学
2026-01-22
処分予定物品一覧表
【事業名】
科学技術試験研究委託事業「新たな共用システムの導入・運営」（平成30年度採択）
【購入等希望登録書提出期限】
令和8年1月31日（土）17時00分 必着
品名 | 規格 | 数量 | 単価（税込） | 金額（税込） | 取得日 | 保管又は設置場所 | 損耗程度 | 備考
超強力単結晶構造解析ｼｽﾃﾑCCD検出器 HyPix6000HE | ㈱ﾘｶﾞｸ社製 ・ﾌｫﾄﾝｶｳﾝﾃｨﾝｸﾞ型二次元検出器 HyPix6000HE ・制御・解析PC部（Windows）ｷｰﾎﾞｰﾄﾞ、ﾏｳｽ付属 ・CrysAlisProﾗｲｾﾝｽ | 1式 | 9936000 | 9936000 | 2018-10-23 | 〒816-8580福岡県春日市春日公園6丁目1番地 国立大学法人九州大学先導物質化学研究所 | C | 使用の際にはセンサーパネルの修理が必要。
1.規格は、メーカー、型式等の参考情報を記載している。
2.単価及び金額は、取得時の価格（税込）を記載している。
3.保管又は設置場所は、現在の物品の保管場所を記載している。
4.損耗程度とは、A 現時点で修理費が取得価格の20％未満と推定されるもの。
B 〃 20％以上50％未満と推定されるもの。
C 〃 50％以上と推定されるもの。
5.備考は物品の状態を簡潔に記載したものであり、状態の全てを記載したものではないことに留意すること。

## 0520 京都大学iPS細胞研究財団
2026-01-22
処分予定物品一覧表
【事業名】
公益財団法人京都大学iPS細胞研究財団の行う試験研究等の事業
【購入等希望登録書提出期限】
令和8年1月31日（土）17時00分 必着
品名 | 規格 | 数量 | 単価（税込） | 金額（税込） | 取得日 | 保管又は設置場所 | 損耗程度 | 備考 | 京大資産番号
プログラムフリーザー | ストレックス株式会社製 ＰＤＦ－２５０ | ２式 | 2493750 | 4987500 | 2012-03-26 | 京都大学iPS細胞研究所223室 京都市左京区聖護院川原町53 | C |  | Ｚ000281298 Ｚ000281299
プログラムフリーザー | ストレックス株式会社製 ＰＤＦ－２５０ | ２式 | 2493750 | 4987500 | 2012-03-27 | 京都大学iPS細胞研究所223室 京都市左京区聖護院川原町53 | C |  | Ｚ000281300 Ｚ000281301
水平ローター | 米国ベックマン・コールター社製 Ｓ４７５０ | １台 | 196350 | 196350 | 2009-03-31 | 京都大学iPS細胞研究所306室 京都市左京区聖護院川原町53 | C |  | Z000247758
マイクロプレートキャリア | 米国ベックマン・コールター社製 | ２台 | 116025 | 232050 | 2009-03-31 | 京都大学iPS細胞研究所306室 京都市左京区聖護院川原町53 | C |  | Z000247759 Z000247760
多機能小型遠心機 | 米国ベックマン・コールター社製 ＡＬＬＥＧＲＡ Ｘ－１２ ３９２３０３ | １台 | 714000 | 714000 | 2009-03-31 | 京都大学iPS細胞研究所306室 京都市左京区聖護院川原町53 | C |  | Z000247714
レーザープリンター（Ｚ－２用） | 米国ベックマン・コールター社製 | １台 | 122850 | 122850 | 2010-03-25 | 京都大学iPS細胞研究所3期棟・1階検査室２(106) 京都市左京区聖護院川原町53 | C |  | Z000260495
バクテアラート ３Ｄ ６０ | シスメックス株式会社 | １台 | 2268000 | 2268000 | 2010-03-29 | 京都大学iPS細胞研究所3期棟・1階検査室２(106) 京都市左京区聖護院川原町53 | C |  | Z000260507
1.規格は、メーカー、型式等の参考情報を記載している。
2.単価及び金額は、取得時の価格（税込）を記載している。
3.保管又は設置場所は、現在の物品の保管場所を記載している。
4.損耗程度とは、A 現時点で修理費が取得価格の20％未満と推定されるもの。
B 〃 20％以上50％未満と推定されるもの。
C 〃 50％以上と推定されるもの。
5.備考は物品の状態を簡潔に記載したものであり、状態の全てを記載したものではないことに留意すること。

## 0525 岡山大学
2026-01-22
処分予定物品一覧表
【事業名】
核内レセプターの新規機能解析と構造情報に基づいた線維化疾患治療法の開発
【購入等希望登録書提出期限】
令和8年1月31日（土）17時00分 必着
品名 | 規格 | 数量 | 単価（税込） | 金額（税込） | 取得日 | 保管又は設置場所 | 損耗程度 | 備考
ダイヤフラム型真空ポンプ | 東京理化器械(株)製 DTC-41 188880 | 1台 | 187425 | 187425 | 2008-11-19 | 岡山大学薬学部 （岡山市北区津島中一丁目1番1号） | C | 使用する際には部品の交換を要する
1.規格は、メーカー、型式等の参考情報を記載している。
2.単価及び金額は、取得時の価格（税込）を記載している。
3.保管又は設置場所は、現在の物品の保管場所を記載している。
4.損耗程度とは、A 現時点で修理費が取得価格の20％未満と推定されるもの。
B 〃 20％以上50％未満と推定されるもの。
C 〃 50％以上と推定されるもの。
5.備考は物品の状態を簡潔に記載したものであり、状態の全てを記載したものではないことに留意すること。

## 0526 京都大学
2026-01-22
処分予定物品一覧表
【事業名】
国立大学法人京都大学の行う試験研究等の事業
【購入等希望登録書提出期限】
令和8年1月31日（土）17時00分 必着
品名 | 規格 | 数量 | 単価（税込） | 金額（税込） | 取得日 | 保管又は設置場所 | 損耗程度 | 備考
蛍光細胞解析装置 | 米国ベクトン・ディッキンソン社製 | 1 | 46410000 | 46410000 | 2010-03-24 | 京都大学 iPS細胞研究所 526室 （京都市左京区聖護院川原町53） | C | 機器の故障のため
1.規格は、メーカー、型式等の参考情報を記載している。
2.単価及び金額は、取得時の価格（税込）を記載している。
3.保管又は設置場所は、現在の物品の保管場所を記載している。
4.損耗程度とは、A 現時点で修理費が取得価格の20％未満と推定されるもの。
B 〃 20％以上50％未満と推定されるもの。
C 〃 50％以上と推定されるもの。
5.備考は物品の状態を簡潔に記載したものであり、状態の全てを記載したものではないことに留意すること。

## 0527 京都大学
2026-01-22
処分予定物品一覧表
【事業名】
国立大学法人京都大学の行う試験研究等の事業
【購入等希望登録書提出期限】
令和8年1月31日（土）17時00分 必着
品名 | 規格 | 数量 | 単価（税込） | 金額（税込） | 取得日 | 保管又は設置場所 | 損耗程度 | 備考
バイオロジカルセーフティーキャビネット | 日本エアーテック株式会社製 ＢＨＣ－１３０５ Ⅱ Ａ／Ｂ３－ＤＣ | 1 | 1879932.6 | 1879932.6 | 2010-03-24 | 京都大学 iPS細胞研究所 312室 （京都市左京区聖護院川原町53） | C | 機器の故障のため
1.規格は、メーカー、型式等の参考情報を記載している。
2.単価及び金額は、取得時の価格（税込）を記載している。
3.保管又は設置場所は、現在の物品の保管場所を記載している。
4.損耗程度とは、A 現時点で修理費が取得価格の20％未満と推定されるもの。
B 〃 20％以上50％未満と推定されるもの。
C 〃 50％以上と推定されるもの。
5.備考は物品の状態を簡潔に記載したものであり、状態の全てを記載したものではないことに留意すること。

## 0528 富山市
2026-01-22
処分予定物品一覧表
【事業名】
富山県富山市の行う教育の事業の用
【購入等希望登録書提出期限】
令和8年1月31日（土）17時00分 必着
品名 | 規格 | 数量 | 単価（税込） | 金額（税込） | 取得日 | 保管又は設置場所 | 損耗程度 | 備考
緊急地震速報受信装置 | 地震の見張り番 plus one （JMB-H1） | 1 | 230000 | 230000 | 2012-10-05 | 富山市立浜黒崎小学校 （富山県富山市浜黒崎3301-2） | A
緊急地震速報受信装置 | 地震の見張り番 plus one （JMB-H1） | 1 | 230000 | 230000 | 2012-10-05 | 富山市立水橋西部小学校 （富山県富山市水橋辻ヶ堂1919-2） | A
緊急地震速報受信装置 | 地震の見張り番 plus one （JMB-H1） | 1 | 230000 | 230000 | 2012-10-05 | 富山市立岩瀬小学校 （富山県富山市岩瀬御蔵町1） | A
1.規格は、メーカー、型式等の参考情報を記載している。
2.単価及び金額は、取得時の価格（税込）を記載している。
3.保管又は設置場所は、現在の物品の保管場所を記載している。
4.損耗程度とは、A 現時点で修理費が取得価格の20％未満と推定されるもの。
B 〃 20％以上50％未満と推定されるもの。
C 〃 50％以上と推定されるもの。
5.備考は物品の状態を簡潔に記載したものであり、状態の全てを記載したものではないことに留意すること。

## 0529 富山市
2026-01-22
処分予定物品一覧表
【事業名】
富山市の行う教育の用
【購入等希望登録書提出期限】
令和8年1月31日（土）17時00分 必着
品名 | 規格 | 数量 | 単価（税込） | 金額（税込） | 取得日 | 保管又は設置場所 | 損耗程度 | 備考
緊急地震速報受信システム | 地震の見張り番 plus one | 1 | 298200 | 298200 | 2013-12-03 | 富山市立四方小学校 （富山県富山市四方405） | A
1.規格は、メーカー、型式等の参考情報を記載している。
2.単価及び金額は、取得時の価格（税込）を記載している。
3.保管又は設置場所は、現在の物品の保管場所を記載している。
4.損耗程度とは、A 現時点で修理費が取得価格の20％未満と推定されるもの。
B 〃 20％以上50％未満と推定されるもの。
C 〃 50％以上と推定されるもの。
5.備考は物品の状態を簡潔に記載したものであり、状態の全てを記載したものではないことに留意すること。

## 0530 富山市
2026-01-22
処分予定物品一覧表
【事業名】
富山市の行う教育の用
【購入等希望登録書提出期限】
令和8年1月31日（土）17時00分 必着
品名 | 規格 | 数量 | 単価（税込） | 金額（税込） | 取得日 | 保管又は設置場所 | 損耗程度 | 備考
緊急地震速報受信システム | 地震の見張り番 plus one | 1 | 295920 | 295920 | 2014-10-07 | 富山市立萩浦小学校 （富山県富山市高畠町二丁目11-28） | A
緊急地震速報受信システム | 地震の見張り番 plus one | 1 | 295920 | 295920 | 2014-10-07 | 富山市立水橋中部小学校 （富山県富山市水橋町568） | A
1.規格は、メーカー、型式等の参考情報を記載している。
2.単価及び金額は、取得時の価格（税込）を記載している。
3.保管又は設置場所は、現在の物品の保管場所を記載している。
4.損耗程度とは、A 現時点で修理費が取得価格の20％未満と推定されるもの。
B 〃 20％以上50％未満と推定されるもの。
C 〃 50％以上と推定されるもの。
5.備考は物品の状態を簡潔に記載したものであり、状態の全てを記載したものではないことに留意すること。

## 0531 富山市
2026-01-22
処分予定物品一覧表
【事業名】
富山市の行う教育の用
【購入等希望登録書提出期限】
令和8年1月31日（土）17時00分 必着
品名 | 規格 | 数量 | 単価（税込） | 金額（税込） | 取得日 | 保管又は設置場所 | 損耗程度 | 備考
緊急地震速報受信システム | 地震の見張り番 @School | 1 | 230000 | 230000 | 2015-11-19 | 富山市立和合中学校 （富山県富山市布目3967） | A
1.規格は、メーカー、型式等の参考情報を記載している。
2.単価及び金額は、取得時の価格（税込）を記載している。
3.保管又は設置場所は、現在の物品の保管場所を記載している。
4.損耗程度とは、A 現時点で修理費が取得価格の20％未満と推定されるもの。
B 〃 20％以上50％未満と推定されるもの。
C 〃 50％以上と推定されるもの。
5.備考は物品の状態を簡潔に記載したものであり、状態の全てを記載したものではないことに留意すること。

## 0532 富山市
2026-01-22
処分予定物品一覧表
【事業名】
富山市の行う教育の用
【購入等希望登録書提出期限】
令和8年1月31日（土）17時00分 必着
品名 | 規格 | 数量 | 単価（税込） | 金額（税込） | 取得日 | 保管又は設置場所 | 損耗程度 | 備考
緊急地震速報受信システム | 緊急地震速報受信システム 「地震の見張り番Touch」 | 1 | 464400 | 464400 | 2017-11-01 | 富山市立水橋中学校 （富山県富山市水橋舘町443番地） | A
1.規格は、メーカー、型式等の参考情報を記載している。
2.単価及び金額は、取得時の価格（税込）を記載している。
3.保管又は設置場所は、現在の物品の保管場所を記載している。
4.損耗程度とは、A 現時点で修理費が取得価格の20％未満と推定されるもの。
B 〃 20％以上50％未満と推定されるもの。
C 〃 50％以上と推定されるもの。
5.備考は物品の状態を簡潔に記載したものであり、状態の全てを記載したものではないことに留意すること。

## 0533 京都大学
2026-01-22
処分予定物品一覧表
【事業名】
国立大学法人京都大学の行う試験研究等の事業
【購入等希望登録書提出期限】
令和8年1月31日（土）17時00分 必着
品名 | 規格 | 数量 | 単価（税込） | 金額（税込） | 取得日 | 保管又は設置場所 | 損耗程度 | 備考
バイオハザード対策用キャビネット | 三洋電機（株） MHE-131AJ | 1 | 1470000 | 1470000 | 2007-08-21 | 京都大学iPS細胞研究所 （京都市左京区聖護院川原町53） | C | 機器の老朽化のため
1.規格は、メーカー、型式等の参考情報を記載している。
2.単価及び金額は、取得時の価格（税込）を記載している。
3.保管又は設置場所は、現在の物品の保管場所を記載している。
4.損耗程度とは、A 現時点で修理費が取得価格の20％未満と推定されるもの。
B 〃 20％以上50％未満と推定されるもの。
C 〃 50％以上と推定されるもの。
5.備考は物品の状態を簡潔に記載したものであり、状態の全てを記載したものではないことに留意すること。

## 0534 九州大学
2026-01-22
処分予定物品一覧表
【事業名】
多様なｾｼｳﾑ汚染廃棄物の中間・最終処分安全評価のための期間連携による多角的研究
【購入等希望登録書提出期限】
令和8年1月31日（土）17時00分 必着
品名 | 規格 | 数量 | 単価（税込） | 金額（税込） | 取得日 | 保管又は設置場所 | 損耗程度 | 備考
分析天秤 | ｱｽﾞﾜﾝ（株）製 ITX120 1-1726-01 | 1台 | 104760 | 104760 | 2015-02-26 | 国立大学法人九州大学大学院理学研究院 化学部門（W1-B-1013号室)（福岡市西区元岡744番地）（理学部） | C | 修理不能
1.規格は、メーカー、型式等の参考情報を記載している。
2.単価及び金額は、取得時の価格（税込）を記載している。
3.保管又は設置場所は、現在の物品の保管場所を記載している。
4.損耗程度とは、A 現時点で修理費が取得価格の20％未満と推定されるもの。
B 〃 20％以上50％未満と推定されるもの。
C 〃 50％以上と推定されるもの。
5.備考は物品の状態を簡潔に記載したものであり、状態の全てを記載したものではないことに留意すること。

## 0535 九州大学
2026-01-22
処分予定物品一覧表
【事業名】
吸着材及び固化体中のヨウ素の化学状態の解明
【購入等希望登録書提出期限】
令和8年1月31日（土）17時00分 必着
品名 | 規格 | 数量 | 単価（税込） | 金額（税込） | 取得日 | 保管又は設置場所 | 損耗程度 | 備考
ﾌﾛｽﾄﾄﾞﾗｲﾃﾞｼｹｰﾀｰBG | ｱｽﾞﾜﾝ製 1-7523-51 | 1式 | 123120 | 123120 | 2017-01-11 | 国立大学法人九州大学大学院理学研究院 化学部門（W1-B-1012号室)（福岡市西区元岡744番地）（理学部） | C | 修理不能
1.規格は、メーカー、型式等の参考情報を記載している。
2.単価及び金額は、取得時の価格（税込）を記載している。
3.保管又は設置場所は、現在の物品の保管場所を記載している。
4.損耗程度とは、A 現時点で修理費が取得価格の20％未満と推定されるもの。
B 〃 20％以上50％未満と推定されるもの。
C 〃 50％以上と推定されるもの。
5.備考は物品の状態を簡潔に記載したものであり、状態の全てを記載したものではないことに留意すること。

## 0536 理化学研究所
2026-01-22
処分予定物品一覧表
【事業名】
ナノハイブリッド材料の開発と機能性評価研究
【購入等希望登録書提出期限】
令和8年1月31日（土）17時00分 必着
品名 | 規格 | 数量 | 単価（税込） | 金額（税込） | 取得日 | 保管又は設置場所 | 損耗程度 | 備考
Agilent電圧源・電圧計ユニット | 直流電源／モニター 1424A | 1 | 221550 | 221550 | 2008-02-04 | 国立研究開発法人 理化学研究所 （埼玉県和光市広沢2-1 CEMS量子機能システム研究グループ） | C | 修理不能な故障
1.規格は、メーカー、型式等の参考情報を記載している。
2.単価及び金額は、取得時の価格（税込）を記載している。
3.保管又は設置場所は、現在の物品の保管場所を記載している。
4.損耗程度とは、A 現時点で修理費が取得価格の20％未満と推定されるもの。
B 〃 20％以上50％未満と推定されるもの。
C 〃 50％以上と推定されるもの。
5.備考は物品の状態を簡潔に記載したものであり、状態の全てを記載したものではないことに留意すること。

## 0537 理化学研究所
2026-01-22
処分予定物品一覧表
【事業名】
創薬候補物質探索拠点
【購入等希望登録書提出期限】
令和8年1月31日（土）17時00分 必着
品名 | 規格 | 数量 | 単価（税込） | 金額（税込） | 取得日 | 保管又は設置場所 | 損耗程度 | 備考
設計創薬保存機器 冷凍冷蔵庫 日本フリーザ Ｃ |  | 1 | 276432 | 276432 | 2006-11-15 | 神戸市中央区港島南町6-7-3 | B | 使用見込み無し
薬品ショーケース |  | 1 | 231525 | 231525 | 2007-01-17 | 神戸市中央区港島南町6-7-3 | B | 使用見込み無し
HB照明付大型試薬棚 |  | 1 | 446250 | 446250 | 2007-01-11 | 神戸市中央区港島南町6-7-3 | B | 使用見込み無し
HB照明付大型試薬棚 |  | 1 | 446250 | 446250 | 2007-01-11 | 神戸市中央区港島南町6-7-3 | B | 使用見込み無し
1.規格は、メーカー、型式等の参考情報を記載している。
2.単価及び金額は、取得時の価格（税込）を記載している。
3.保管又は設置場所は、現在の物品の保管場所を記載している。
4.損耗程度とは、A 現時点で修理費が取得価格の20％未満と推定されるもの。
B 〃 20％以上50％未満と推定されるもの。
C 〃 50％以上と推定されるもの。
5.備考は物品の状態を簡潔に記載したものであり、状態の全てを記載したものではないことに留意すること。

## 0538 三重大学
2026-01-22
処分予定物品一覧表
【事業名】
全固体ポリマーリチウム二次電池の開発
【購入等希望登録書提出期限】
令和8年1月31日（土）17時00分 必着
品名 | 規格 | 数量 | 単価（税込） | 金額（税込） | 取得日 | 保管又は設置場所 | 損耗程度 | 備考
液体窒素自動供給冷却ユニット | 理学電機㈱製 高感度示差走査熱量計SC8230用冷却ユニット及び液体窒素自動供給システム | 1 | 1753500 | 1753500 | 2007-09-11 | 国立大学法人三重大学工学研究科（三重県津市栗真町屋町1577） | C | 使用する際には、故障部分の修理を要する
1.規格は、メーカー、型式等の参考情報を記載している。
2.単価及び金額は、取得時の価格（税込）を記載している。
3.保管又は設置場所は、現在の物品の保管場所を記載している。
4.損耗程度とは、A 現時点で修理費が取得価格の20％未満と推定されるもの。
B 〃 20％以上50％未満と推定されるもの。
C 〃 50％以上と推定されるもの。
5.備考は物品の状態を簡潔に記載したものであり、状態の全てを記載したものではないことに留意すること。

## 0541 名古屋工業大学
2026-01-22
処分予定物品一覧表
【事業名】
新たな共用システムの導入・運営
【購入等希望登録書提出期限】
令和8年1月31日（土）17時00分 必着
品名 | 規格 | 数量 | 単価（税込） | 金額（税込） | 取得日 | 保管又は設置場所 | 損耗程度 | 備考
冷却純水送水用ポンプ・モーター 外 一式 | SSI社M-Prove ESCA装置用 ・M&W用ポンプ ・M&W用モーター ・M&W熱交換フィルターキット ・M&Wフローセンサー ・M&Whフロートセンサー | 1 | 957420 | 957420 | 2017-02-17 | 国立大学法人名古屋工業大学先進セラミックス研究センターA棟105室 (岐阜県多治見市旭ヶ丘 10-6-29) | C | 接続している装置が故障しメーカーへ修理依頼をしたが、修理に必要な部品の調達ができないため修理不能。そのため、本物品が使用可能か不明。
X線回析装置 循環送水装置 | 株式会社リガク製 Gat.No.M00016896 | 1 | 1004400 | 1004400 | 2017-03-09 | 国立大学法人名古屋工業大学先進セラミックス研究センターB棟102室 (岐阜県多治見市旭ヶ丘 10-6-29) | C | 接続している装置が故障しメーカーへ修理依頼をしたが、サポートも終了したため修理不能。そのため、本物品が使用可能か不明。
1.規格は、メーカー、型式等の参考情報を記載している。
2.単価及び金額は、取得時の価格（税込）を記載している。
3.保管又は設置場所は、現在の物品の保管場所を記載している。
4.損耗程度とは、A 現時点で修理費が取得価格の20％未満と推定されるもの。
B 〃 20％以上50％未満と推定されるもの。
C 〃 50％以上と推定されるもの。
5.備考は物品の状態を簡潔に記載したものであり、状態の全てを記載したものではないことに留意すること。

## 0542 日本スポーツ振興センター
2026-01-22
処分予定物品一覧表
【事業名】
独立行政法人日本スポーツ振興センターの行う教育
【購入等希望登録書提出期限】
令和8年1月31日（土）17時00分 必着
品名 | 規格 | 数量 | 単価（税込） | 金額（税込） | 取得日 | 保管又は設置場所 | 損耗程度 | 備考
除雪機 | ヤナセ Y11-23D | 1 | 1585500 | 1585500 | 2006-12-08 | 国立登山研修所（車庫）（富山県中新川郡立山町芦峅寺ブナ坂6） | C | 現在、当該物品の一部が故障している。しかしヤナセ産業が倒産したため、物品交換供給の目途がたたないこと及び15年以上も使用しているため老朽化していることから当該物品の修理は現実的でないため返納をする。 | C | 可
1.規格は、メーカー、型式等の参考情報を記載している。
2.単価及び金額は、取得時の価格（税込）を記載している。
3.保管又は設置場所は、現在の物品の保管場所を記載している。
4.損耗程度とは、A 現時点で修理費が取得価格の20％未満と推定されるもの。
B 〃 20％以上50％未満と推定されるもの。
C 〃 50％以上と推定されるもの。
5.備考は物品の状態を簡潔に記載したものであり、状態の全てを記載したものではないことに留意すること。

## 0545 東京大学
2026-01-22
処分予定物品一覧表
【事業名】
化合物ライブラリーの基盤構築とタンパク質制御技術の開発
【購入等希望登録書提出期限】
令和8年1月31日（土）17時00分 必着
品名 | 規格 | 数量 | 単価（税込） | 金額（税込） | 取得日 | 保管又は設置場所 | 損耗程度 | 備考
マルチディスペンサー | ＢｉｏＴｅｃ社製 ＥＤＲ－３８４ＵＰＣ | 1 | 7140000 | 7140000 | 2008-11-19 | 国立大学法人 東京大学大学院薬学系研究科(東京都文京区本郷7-3-1) | C | 需要調査に支障があると考えられる理由：なし
ＥＤＲ用９６ｃｈシリンダーブロック | ＢｉｏＴｅｃ社製 910057 １０－３００μｌ シリンダーブロック、ノズル式ヘッド | 1 | 588000 | 588000 | 2009-06-22 | 国立大学法人 東京大学大学院薬学系研究科(東京都文京区本郷7-3-1) | C | 需要調査に支障があると考えられる理由：なし
#REF! |  | 3 | #REF! | #REF! | #REF! | 国立大学法人 東京大学大学院薬学系研究科(東京都文京区本郷7-3-3) | C | なし
1.規格は、メーカー、型式等の参考情報を記載している。
2.単価及び金額は、取得時の価格（税込）を記載している。
3.保管又は設置場所は、現在の物品の保管場所を記載している。
4.損耗程度とは、Ａ 現時点で修理費が取得価格の20％未満と推定されるもの。
B 〃 20％以上50％未満と推定されるもの。
C 〃 50％以上と推定されるもの。
5.備考は物品の状態を簡潔に記載したものであり、状態の全てを記載したものではないことに留意すること。

## 0546 京都大学
2026-01-22
処分予定物品一覧表
【事業名】
国立大学法人京都大学の行う試験研究等の事業
【購入等希望登録書提出期限】
令和8年1月31日（土）17時00分 必着
品名 | 規格 | 数量 | 単価（税込） | 金額（税込） | 取得日 | 保管又は設置場所 | 損耗程度 | 備考
別注 クリーンベンチ | 伸栄産業株式会社製 | 1 | 1029000 | 1029000 | 2010-03-11 | 京都大学 iPS細胞研究所 第二研究棟B206室 （京都市左京区聖護院川原町53） | C | 機器の老朽化のため
1.規格は、メーカー、型式等の参考情報を記載している。
2.単価及び金額は、取得時の価格（税込）を記載している。
3.保管又は設置場所は、現在の物品の保管場所を記載している。
4.損耗程度とは、A 現時点で修理費が取得価格の20％未満と推定されるもの。
B 〃 20％以上50％未満と推定されるもの。
C 〃 50％以上と推定されるもの。
5.備考は物品の状態を簡潔に記載したものであり、状態の全てを記載したものではないことに留意すること。

## 0547 徳洲会
2026-01-22
処分予定物品一覧表
【事業名】
バイオバンクの構築と臨床情報データベース化（血清サンプル及び臨床情報の収集）
【購入等希望登録書提出期限】
令和8年1月31日（土）17時00分 必着
品名 | 規格 | 数量 | 単価（税込） | 金額（税込） | 取得日 | 保管又は設置場所 | 損耗程度 | 備考
ディープフリーザー | サンヨーフリーザーMDF-192AT | 1 | 804195 | 804195 | 2008-06-23 | 帯広徳洲会病院（北海道河東郡音更町木野西通14-2-1） | C | メーカー修理不能
ディープフリーザー | サンヨーフリーザーMDF-192AT | 1 | 804195 | 804195 | 2008-06-23 | 神戸徳洲会病院（兵庫県神戸市垂水区上高丸1-3-10） | C | メーカー修理不能
ディープフリーザー | サンヨーフリーザーMDF-192AT | 1 | 804195 | 804195 | 2008-06-23 | 喜界徳洲会病院（鹿児島県大島郡喜界町湾315） | C | メーカー修理不能
ディープフリーザー | サンヨーフリーザーMDF-192AT | 1 | 804195 | 804195 | 2008-06-23 | 沖永良部徳洲会病院(鹿児島県大島郡知名町瀬利覚2208） | C | メーカー修理不能
1.規格は、メーカー、型式等の参考情報を記載している。
2.単価及び金額は、取得時の価格（税込）を記載している。
3.保管又は設置場所は、現在の物品の保管場所を記載している。
4.損耗程度とは、A 現時点で修理費が取得価格の20％未満と推定されるもの。
B 〃 20％以上50％未満と推定されるもの。
C 〃 50％以上と推定されるもの。
5.備考は物品の状態を簡潔に記載したものであり、状態の全てを記載したものではないことに留意すること。

## 0548 徳洲会
2026-01-22
処分予定物品一覧表
【事業名】
医療法人徳洲会の行う試験研究等の事業
【購入等希望登録書提出期限】
令和8年1月31日（土）17時00分 必着
品名 | 規格 | 数量 | 単価（税込） | 金額（税込） | 取得日 | 保管又は設置場所 | 損耗程度 | 備考
複合機 | TASKalfa 206ci | 1 | 407400 | 407400 | 2013-09-30 | 帯広徳洲会病院（ゲノム室）（北海道河東郡音更町木野西通14-2-1） | C | メーカー修理不能
複合機 | TASKalfa 206ci | 1 | 407400 | 407400 | 2013-09-30 | 札幌徳洲会病院（ゲノムセンター）(北海道札幌市厚別区大谷地東1丁目1-1） | C | メーカー修理不能
複合機 | TASKalfa 206ci | 1 | 407400 | 407400 | 2013-09-30 | 庄内余目病院（ゲノム室）(山形県東田川郡庄内町松陽1-1-1） | C | メーカー修理不能
複合機 | TASKalfa 206ci | 1 | 407400 | 407400 | 2013-09-30 | 古河病院(ゲノム室)（茨城県古河市鴻巣1555） | C | メーカー修理不能
複合機 | TASKalfa 206ci | 1 | 407400 | 407400 | 2013-09-30 | 四街道徳洲会病院(ゲノム室）（千葉県四街道市吉岡1830-1） | C | メーカー修理不能
複合機 | TASKalfa 206ci | 1 | 407400 | 407400 | 2013-09-30 | 千葉西総合病院（ゲノム室）（千葉県松戸市金作107-1） | C | メーカー修理不能
複合機 | TASKalfa 206ci | 1 | 407400 | 407400 | 2013-09-30 | 千葉徳洲会病院(治験センター)（千葉県船橋市高根台2-11-1） | C | メーカー修理不能
複合機 | TASKalfa 206ci | 1 | 407400 | 407400 | 2013-09-30 | 鎌ケ谷総合病院(ゲノム室）（千葉県鎌ケ谷市初富929-6） | C | メーカー修理不能
複合機 | TASKalfa 206ci | 1 | 407400 | 407400 | 2013-09-30 | 大和徳洲会病院（ゲノム室相談室）(神奈川県大和市中央4-4-12) | C | メーカー修理不能
複合機 | TASKalfa 206ci | 1 | 407400 | 407400 | 2013-09-30 | 湘南鎌倉総合病院(医事課)（神奈川県鎌倉市岡本1370-1） | C | メーカー修理不能
複合機 | TASKalfa 206ci | 1 | 407400 | 407400 | 2013-09-30 | 葉山ハートセンター（ゲノム室）（神奈川県三浦郡葉山町下山口1898-1） | C | メーカー修理不能
複合機 | TASKalfa 206ci | 1 | 407400 | 407400 | 2013-09-30 | 東京西徳洲会病院(ゲノム室）（東京都昭島市松原町3-1-1） | C | メーカー修理不能
複合機 | TASKalfa 206ci | 1 | 407400 | 407400 | 2013-09-30 | 湘南厚木病院(入院棟治験センター）（神奈川県厚木市温水118-1） | C | メーカー修理不能
複合機 | TASKalfa 206ci | 1 | 407400 | 407400 | 2013-09-30 | 湘南藤沢徳洲会病院(ゲノム室)（神奈川県藤沢市辻堂神台1-5-1） | C | メーカー修理不能
複合機 | TASKalfa 206ci | 1 | 407400 | 407400 | 2013-09-30 | 静岡徳洲会病院(ゲノム室）（静岡県静岡市駿河区下川原南11-1） | C | メーカー修理不能
複合機 | TASKalfa 206ci | 1 | 407400 | 407400 | 2013-09-30 | 名古屋徳洲会総合病院（ゲノム相談室）（愛知県春日井市高蔵寺町北2-52） | C | メーカー修理不能
複合機 | TASKalfa 206ci | 1 | 407400 | 407400 | 2013-09-30 | 大垣徳洲会病院(ゲノム室）（岐阜県大垣市林町6-85-1） | C | メーカー修理不能
複合機 | TASKalfa 206ci | 1 | 407400 | 407400 | 2013-09-30 | 近江草津徳洲会病院（オーダーメイド医療情報室）（滋賀県草津市東矢倉3-34-52） | C | メーカー修理不能
複合機 | TASKalfa 206ci | 1 | 407400 | 407400 | 2013-09-30 | 野崎徳洲会病院（治験センター）（大阪府大東市谷川2-10-50） | C | メーカー修理不能
複合機 | TASKalfa 206ci | 1 | 407400 | 407400 | 2013-09-30 | 八尾徳洲会総合病院（ゲノム室）（大阪府八尾市若草町1-17） | C | メーカー修理不能
複合機 | TASKalfa 206ci | 1 | 407400 | 407400 | 2013-09-30 | 松原徳洲会病院（ゲノム室）（大阪府松原市天美東7-13-26） | C | メーカー修理不能
複合機 | TASKalfa 206ci | 1 | 407400 | 407400 | 2013-09-30 | 高砂西部病院(ゲノム室)（兵庫県高砂市中筋1-10-41） | C | メーカー修理不能
複合機 | TASKalfa 206ci | 1 | 407400 | 407400 | 2013-09-30 | 福岡徳洲会病院(臨床試験部)（福岡県春日市須玖北4-5） | C | メーカー修理不能
複合機 | TASKalfa 206ci | 1 | 407400 | 407400 | 2013-09-30 | 名瀬徳洲会病院（ゲノム室）（鹿児島県奄美市名瀬朝日町28-1） | C | メーカー修理不能
複合機 | TASKalfa 206ci | 1 | 407400 | 407400 | 2013-09-30 | 喜界徳洲会病院（病棟）（鹿児島県大島郡喜界町湾315） | C | メーカー修理不能
複合機 | TASKalfa 206ci | 1 | 407400 | 407400 | 2013-09-30 | 与論徳洲会病院（MC室）（鹿児島県大島郡与論町茶花403-1） | C | メーカー修理不能
複合機 | TASKalfa 206ci | 1 | 407400 | 407400 | 2013-09-30 | 南部徳洲会病院（ゲノム室）（沖縄県島尻郡八重瀬町字外間171-1） | C | メーカー修理不能
複合機 | TASKalfa 206ci | 1 | 407400 | 407400 | 2013-09-30 | 宮古島徳洲会病院（ゲノム室）（沖縄県宮古島市平良字松原552-1） | C | メーカー修理不能
保冷庫 | MPR-215F-PJ | 1 | 210000 | 210000 | 2013-10-30 | 札幌東徳洲会病院（検査室）（北海道札幌市東区北33条東14-3-1） | C | メーカー修理不能
保冷庫 | MPR-215F-PJ | 1 | 210000 | 210000 | 2013-10-30 | 古河病院(検査室)（茨城県古河市鴻巣1555） | C | メーカー修理不能
保冷庫 | MPR-215F-PJ | 1 | 210000 | 210000 | 2013-10-30 | 四街道徳洲会病院(臨床検査室）（千葉県四街道市吉岡1830-1） | C | メーカー修理不能
保冷庫 | MPR-215F-PJ | 1 | 210000 | 210000 | 2013-10-30 | 千葉徳洲会病院(中央検査室)（千葉県船橋市高根台2-11-1） | C | メーカー修理不能
保冷庫 | MPR-215F-PJ | 1 | 210000 | 210000 | 2013-10-30 | 大和徳洲会病院（検査室）(神奈川県大和市中央4-4-12) | C | メーカー修理不能
保冷庫 | MPR-215F-PJ | 1 | 210000 | 210000 | 2013-10-30 | 湘南鎌倉総合病院(検査室)（神奈川県鎌倉市岡本1370-1） | C | メーカー修理不能
保冷庫 | MPR-215F-PJ | 1 | 210000 | 210000 | 2013-10-30 | 東京西徳洲会病院(検査室）（東京都昭島市松原町3-1-1） | C | メーカー修理不能
保冷庫 | MPR-215F-PJ | 1 | 210000 | 210000 | 2013-10-30 | 湘南厚木病院(入院棟 臨床検査室）（神奈川県厚木市温水118-1） | C | メーカー修理不能
保冷庫 | MPR-215F-PJ | 1 | 210000 | 210000 | 2013-10-30 | 静岡徳洲会病院(臨床検査室）（静岡県静岡市駿河区下川原南11-1） | C | メーカー修理不能
保冷庫 | MPR-215F-PJ | 1 | 210000 | 210000 | 2013-10-30 | 名古屋徳洲会総合病院（検査科）（愛知県春日井市高蔵寺町北2-52） | C | メーカー修理不能
保冷庫 | MPR-215F-PJ | 1 | 210000 | 210000 | 2013-10-30 | 大垣徳洲会病院(検体検査室）（岐阜県大垣市林町6-85-1） | C | メーカー修理不能
保冷庫 | MPR-215F-PJ | 1 | 210000 | 210000 | 2013-10-30 | 八尾徳洲会総合病院（検査室）（大阪府八尾市若草町1-17） | C | メーカー修理不能
保冷庫 | MPR-215F-PJ | 1 | 210000 | 210000 | 2013-10-30 | 福岡徳洲会病院(臨床試験部)（福岡県春日市須玖北4-5） | C | メーカー修理不能
保冷庫 | MPR-215F-PJ | 1 | 210000 | 210000 | 2013-10-30 | 鹿児島徳洲会病院（オーダーメイド医療相談室）（鹿児島県鹿児島市下荒田3-8-1） | C | メーカー修理不能
保冷庫 | MPR-215F-PJ | 1 | 210000 | 210000 | 2013-10-30 | 大隅鹿屋病院（ゲノム室）（鹿児島県鹿屋市新川町6081-1） | C | メーカー修理不能
保冷庫 | MPR-215F-PJ | 1 | 210000 | 210000 | 2013-10-30 | 与論徳洲会病院（検査室）（鹿児島県大島郡与論町茶花403-1） | C | メーカー修理不能
保冷庫 | MPR-215F-PJ | 1 | 210000 | 210000 | 2013-10-30 | 宮古島徳洲会病院（検査室）（沖縄県宮古島市平良字松原552-1） | C | メーカー修理不能
シュレッダー | N-406E | 1 | 149940 | 149940 | 2013-10-24 | 帯広徳洲会病院（ゲノム室）（北海道河東郡音更町木野西通14-2-1） | C | メーカー修理不能
シュレッダー | N-406E | 1 | 149940 | 149940 | 2013-10-24 | 札幌徳洲会病院（ゲノムセンター）(北海道札幌市厚別区大谷地東1丁目1-1） | C | メーカー修理不能
シュレッダー | N-406E | 1 | 149940 | 149940 | 2013-10-24 | 札幌東徳洲会病院（検査室）（北海道札幌市東区北33条東14-3-1） | C | メーカー修理不能
シュレッダー | N-406E | 1 | 149940 | 149940 | 2013-10-24 | 庄内余目病院（ゲノム室）(山形県東田川郡庄内町松陽1-1-1） | C | メーカー修理不能
シュレッダー | N-406E | 1 | 149940 | 149940 | 2013-10-24 | 古河病院(ゲノム室)（茨城県古河市鴻巣1555） | C | メーカー修理不能
シュレッダー | N-406E | 1 | 149940 | 149940 | 2013-10-24 | 四街道徳洲会病院(ゲノム室）（千葉県四街道市吉岡1830-1） | C | メーカー修理不能
シュレッダー | N-406E | 1 | 149940 | 149940 | 2013-10-24 | 千葉徳洲会病院(治験センター)（千葉県船橋市高根台2-11-1） | C | メーカー修理不能
シュレッダー | N-406E | 1 | 149940 | 149940 | 2013-10-24 | 鎌ケ谷総合病院(ゲノム室）（千葉県鎌ケ谷市初富929-6） | C | メーカー修理不能
シュレッダー | N-406E | 1 | 149940 | 149940 | 2013-10-24 | 大和徳洲会病院（ゲノム相談室）(神奈川県大和市中央4-4-12) | C | メーカー修理不能
シュレッダー | N-406E | 1 | 149940 | 149940 | 2013-10-24 | 湘南鎌倉総合病院(治験センター)（神奈川県鎌倉市岡本1370-1） | C | メーカー修理不能
シュレッダー | N-406E | 1 | 149940 | 149940 | 2013-10-24 | 東京西徳洲会病院(ゲノム室）（東京都昭島市松原町3-1-1） | C | メーカー修理不能
シュレッダー | N-406E | 1 | 149940 | 149940 | 2013-10-24 | 湘南厚木病院(入院棟 事務室）（神奈川県厚木市温水118-1） | C | メーカー修理不能
シュレッダー | N-406E | 1 | 149940 | 149940 | 2013-10-24 | 湘南藤沢徳洲会病院(ゲノム室)（神奈川県藤沢市辻堂神台1-5-1） | C | メーカー修理不能
シュレッダー | N-406E | 1 | 149940 | 149940 | 2013-10-24 | 静岡徳洲会病院(ゲノム室）（静岡県静岡市駿河区下川原南11-1） | C | メーカー修理不能
シュレッダー | N-406E | 1 | 149940 | 149940 | 2013-10-24 | 名古屋徳洲会総合病院（ゲノム相談室）（愛知県春日井市高蔵寺町北2-52） | C | メーカー修理不能
シュレッダー | N-406E | 1 | 149940 | 149940 | 2013-10-24 | 大垣徳洲会病院(ゲノム室）（岐阜県大垣市林町6-85-1） | C | メーカー修理不能
シュレッダー | N-406E | 1 | 149940 | 149940 | 2013-10-24 | 近江草津徳洲会病院（オーダーメイド医療情報室）（滋賀県草津市東矢倉3-34-52） | C | メーカー修理不能
シュレッダー | N-406E | 1 | 149940 | 149940 | 2013-10-24 | 野崎徳洲会病院（MC室）（大阪府大東市谷川2-10-50） | C | メーカー修理不能
シュレッダー | N-406E | 1 | 149940 | 149940 | 2013-10-24 | 八尾徳洲会総合病院（ゲノム室）（大阪府八尾市若草町1-17） | C | メーカー修理不能
シュレッダー | N-406E | 1 | 149940 | 149940 | 2013-10-24 | 松原徳洲会病院（ゲノム室）（大阪府松原市天美東7-13-26） | C | メーカー修理不能
シュレッダー | N-406E | 1 | 149940 | 149940 | 2013-10-24 | 岸和田徳洲会病院（ゲノム室）（大阪府岸和田市加守町4-27-1） | C | メーカー修理不能
シュレッダー | N-406E | 1 | 149940 | 149940 | 2013-10-24 | 福岡徳洲会病院(臨床試験部)（福岡県春日市須玖北4-5） | C | メーカー修理不能
シュレッダー | N-406E | 1 | 149940 | 149940 | 2013-10-24 | 大隅鹿屋病院（ゲノム室）（鹿児島県鹿屋市新川町6081-1） | C | メーカー修理不能
シュレッダー | N-406E | 1 | 149940 | 149940 | 2013-10-24 | 名瀬徳洲会病院（ゲノム室）（鹿児島県奄美市名瀬朝日町28-1） | C | メーカー修理不能
シュレッダー | N-406E | 1 | 149940 | 149940 | 2013-10-24 | 与論徳洲会病院（MC室）（鹿児島県大島郡与論町茶花403-1） | C | メーカー修理不能
シュレッダー | N-406E | 1 | 149940 | 149940 | 2013-10-24 | 南部徳洲会病院（ゲノム室）（沖縄県島尻郡八重瀬町字外間171-1） | C | メーカー修理不能
シュレッダー | N-406E | 1 | 149940 | 149940 | 2013-10-24 | 宮古島徳洲会病院（ゲノム室）（沖縄県宮古島市平良字松原552-1） | C | メーカー修理不能
全自動血圧計 | A&D TM2655PTM9325 | 1 | 142800 | 142800 | 2013-12-27 | 札幌徳洲会病院（ゲノムIC室）(北海道札幌市厚別区大谷地東1丁目1-1） | C | メーカー修理不能
全自動血圧計 | A&D TM2655PTM9325 | 1 | 142800 | 142800 | 2013-12-27 | 庄内余目病院（外来）(山形県東田川郡庄内町松陽1-1-1） | C | メーカー修理不能
全自動血圧計 | A&D TM2655PTM9325 | 1 | 142800 | 142800 | 2013-12-27 | 千葉西総合病院（健診センター）（千葉県松戸市金作107-1） | C | メーカー修理不能
全自動血圧計 | A&D TM2655PTM9325 | 1 | 142800 | 142800 | 2013-12-27 | 湘南鎌倉総合病院(検査室)（神奈川県鎌倉市岡本1370-1） | C | メーカー修理不能
全自動血圧計 | A&D TM2655PTM9325 | 1 | 142800 | 142800 | 2013-12-27 | 湘南藤沢徳洲会病院(ゲノム室)（神奈川県藤沢市辻堂神台1-5-1） | C | メーカー修理不能
全自動血圧計 | A&D TM2655PTM9325 | 1 | 142800 | 142800 | 2013-12-27 | 宇治徳洲会病院(ゲノムセンター)（京都府宇治市小倉町春日森86-1） | C | メーカー修理不能
全自動血圧計 | A&D TM2655PTM9325 | 1 | 142800 | 142800 | 2013-12-27 | 八尾徳洲会総合病院（外来）（大阪府八尾市若草町1-17） | C | メーカー修理不能
全自動血圧計 | A&D TM2655PTM9325 | 1 | 142800 | 142800 | 2013-12-27 | 松原徳洲会病院（放射線科）（大阪府松原市天美東7-13-26） | C | メーカー修理不能
全自動血圧計 | A&D TM2655PTM9325 | 1 | 142800 | 142800 | 2013-12-27 | 南部徳洲会病院（ゲノム室）（沖縄県島尻郡八重瀬町字外間171-1） | C | メーカー修理不能
デジタル身長体重計 | A&D AD6350AD635001 | 1 | 183750 | 183750 | 2013-12-27 | 札幌徳洲会病院（ゲノムIC室）(北海道札幌市厚別区大谷地東1丁目1-1） | C | メーカー修理不能
デジタル身長体重計 | A&D AD6350AD635001 | 1 | 183750 | 183750 | 2013-12-27 | 千葉西総合病院（健診センター）（千葉県松戸市金作107-1） | C | メーカー修理不能
デジタル身長体重計 | A&D AD6350AD635001 | 1 | 183750 | 183750 | 2013-12-27 | 大和徳洲会病院（ゲノム相談室）(神奈川県大和市中央4-4-12) | C | メーカー修理不能
デジタル身長体重計 | A&D AD6350AD635001 | 1 | 183750 | 183750 | 2013-12-27 | 湘南厚木病院(病院棟 IC室）（神奈川県厚木市温水118-1） | C | メーカー修理不能
デジタル身長体重計 | A&D AD6350AD635001 | 1 | 183750 | 183750 | 2013-12-27 | 近江草津徳洲会病院（ゲノムIC室）（滋賀県草津市東矢倉3-34-52） | C | メーカー修理不能
デジタル身長体重計 | A&D AD6350AD635001 | 1 | 183750 | 183750 | 2013-12-27 | 神戸徳洲会病院（外来採血室）（兵庫県神戸市垂水区上高丸1-3-10） | C | メーカー修理不能
デジタル身長体重計 | A&D AD6350AD635001 | 1 | 183750 | 183750 | 2013-12-27 | 高砂西部病院(検査室)（兵庫県高砂市中筋1-10-41） | C | メーカー修理不能
デジタル身長体重計 | A&D AD6350AD635001 | 1 | 183750 | 183750 | 2013-12-27 | 名瀬徳洲会病院（外来）（鹿児島県奄美市名瀬朝日町28-1） | C | メーカー修理不能
デジタル身長体重計 | A&D AD6350AD635001 | 1 | 183750 | 183750 | 2013-12-27 | 喜界徳洲会病院（外来待合室）（鹿児島県大島郡喜界町湾315） | C | メーカー修理不能
1.規格は、メーカー、型式等の参考情報を記載している。
2.単価及び金額は、取得時の価格（税込）を記載している。
3.保管又は設置場所は、現在の物品の保管場所を記載している。
4.損耗程度とは、A 現時点で修理費が取得価格の20％未満と推定されるもの。
B 〃 20％以上50％未満と推定されるもの。
C 〃 50％以上と推定されるもの。
5.備考は物品の状態を簡潔に記載したものであり、状態の全てを記載したものではないことに留意すること。

## 0551 大阪大学
2026-01-22
処分予定物品一覧表
【事業名】
多能性幹細胞フィーダーフリー培養基材の開発
【購入等希望登録書提出期限】
令和8年1月31日（土）17時00分 必着
品名 | 規格 | 数量 | 単価（税込） | 金額（税込） | 取得日 | 保管又は設置場所 | 損耗程度 | 備考
サーマルサイクラー | バイオメトラ社製 PCRサーマルサイクラー T Professional96 | 1 | 887250 | 887250 | 2009-12-17 | 国立大学法人大阪大学蛋白質研究所 | C
2.単価及び金額は、取得時の価格（税込）を記載している。
3.保管又は設置場所は、現在の物品の保管場所を記載している。
4.損耗程度とは、A 現時点で修理費が取得価格の20％未満と推定されるもの。
B 〃 20％以上50％未満と推定されるもの。
C 〃 50％以上と推定されるもの。
5.備考は物品の状態を簡潔に記載したものであり、状態の全てを記載したものではないことに留意すること。

## 0552 神戸医療産業都市推進機構
令和 年 月 日
処分予定物品一覧表
【事業名】
委託研究「再生医療の実現化プロジェクト」
【購入等希望登録書提出期限】
令和 年 月 日（ ） 時 分 必着
品名 | 規格 | 数量 | 単価（税込） | 金額（税込） | 取得日 | 保管又は設置場所 | 損耗程度 | 備考
サイド実験台 | ダルトン MW-407N 2400 | 1式 | 288750 | 288750 | 2003-12-19 | 神戸医療産業都市推進機構（神戸市中央区港島南町1-5-4） | C | 老朽化により使用不可。
サイド実験台 | ダルトン MW-107N 2400 | 1式 | 288750 | 288750 | 2003-12-19 | 神戸医療産業都市推進機構（神戸市中央区港島南町1-5-4） | C | 老朽化により使用不可。
作業台 | ダルトン UT-432N | 1台 | 218400 | 218400 | 2004-02-05 | 神戸医療産業都市推進機構（神戸市中央区港島南町1-5-4） | C | 老朽化により使用不可。
サイド実験台 | ダルトン UT-431N 1500 | 2台 | 350000 | 700000 | 2004-03-15 | 神戸医療産業都市推進機構（神戸市中央区港島南町1-5-5） | C | 老朽化により使用不可。
サイド実験台 | ダルトン DR-312N | 1台 | 300000 | 300000 | 2004-03-15 | 神戸医療産業都市推進機構（神戸市中央区港島南町1-5-5） | C | 老朽化により使用不可。
微量高速冷却遠心機 | トミー精工 MX-300 | 1台 | 1008000 | 2016000 | 2004-03-15 | 神戸医療産業都市推進機構（神戸市中央区港島南町1-5-5） | C | 老朽化により使用不可。
低温インキュベーター | サンヨー MIR-253 | 2台 | 441000 | 882000 | 2004-03-15 | 神戸医療産業都市推進機構（神戸市中央区港島南町1-5-5） | C | 老朽化により使用不可。
乾熱滅菌器 | 三洋電機 MOV112S | 1台 | 189000 | 189000 | 2004-03-15 | 神戸医療産業都市推進機構（神戸市中央区港島南町1-5-5） | C | 老朽化により使用不可。
1.規格は、メーカー、型式等の参考情報を記載している。
2.単価及び金額は、取得時の価格（税込）を記載している。
3.保管又は設置場所は、現在の物品の保管場所を記載している。
4.損耗程度とは、A 現時点で修理費が取得価格の20％未満と推定されるもの。
B 〃 20％以上50％未満と推定されるもの。
C 〃 50％以上と推定されるもの。
5.備考は物品の状態を簡潔に記載したものであり、状態の全てを記載したものではないことに留意すること。
＜記載の仕方＞
【事業名】 物品を取得した事業名称を記載してください。
不明な場合、貸付承認通知書 3の貸付目的を記載してくだい。
【品名・規格】 返納申請別紙と同様、貸付承認通知書のとおり記載してください。
【備考】 物品についての補足、参考情報があれば記載してください。
・使用する際には部品の交換を要する
・所持するには特殊な資格が必要
・設置場所からの搬出には分解を要する など

## 0554 大阪大学
2026-01-22
処分予定物品一覧表
【事業名】
先端融合領域イノベーション創出拠点の形成 フォトニクス先端融合研究拠点
【購入等希望登録書提出期限】
令和8年1月31日（土）17時00分 必着
品名 | 規格 | 数量 | 単価（税込） | 金額（税込） | 取得日 | 保管又は設置場所 | 損耗程度 | 備考
SEM | （株）キーエンス VE8800SP2082 | 1 | 11949000 | 11949000 | 2007-12-27 | 大阪大学工学研究科P2-212（吹田市山田丘2-1） | C | 電源部の故障のため使用することができない。2021年9月20日をもって修理サポート終了のため修理不能。
1.規格は、メーカー、型式等の参考情報を記載している。
2.単価及び金額は、取得時の価格（税込）を記載している。
3.保管又は設置場所は、現在の物品の保管場所を記載している。
4.損耗程度とは、A 現時点で修理費が取得価格の20％未満と推定されるもの。
B 〃 20％以上50％未満と推定されるもの。
C 〃 50％以上と推定されるもの。
5.備考は物品の状態を簡潔に記載したものであり、状態の全てを記載したものではないことに留意すること。

## 0556 東北大学
2026-01-22
処分予定物品一覧表
【事業名】
国立大学法人東北大学の行う試験研究等の事業
【購入等希望登録書提出期限】
令和8年1月31日（土）17時00分 必着
品名 | 規格 | 数量 | 単価（税込） | 金額（税込） | 取得日 | 保管又は設置場所 | 損耗程度 | 備考
パーソナルモデリングマシン | PNC-3200 | 1式 | 1781704 | 1781704 | 2004-10-20 | 国立大学法人東北大学流体科学研究所（仙台市青葉区片平2-1-1） | C | 経年劣化により装置トラブルが多くなった。メーカーより修理部品、消耗部品のサポート終了の連絡があったため。
マルチチャンネル検出器 | PMA-11 GATEシステム | 1式 | 4688250 | 4688250 | 2005-08-25 | 東北大学流体科学研究所（仙台市青葉区片平2-1-1） | C | 経年劣化により装置トラブルが多くなった。メーカーより修理部品、消耗部品のサポート終了の連絡があったため。
KVSディップコータ | KSV社 KSV-DC | 1式 | 980000 | 980000 | 2007-12-20 | 東北大学流体科学研究所（仙台市青葉区片平2-1-1） | C | 経年劣化により使用できなくなり、修理も困難であるため。
凍結保存システム | (米)ｻｰﾓﾗｲﾝ CS509X20L-70A ﾎﾞｯｸｽ型ｺﾝﾃﾅ ﾛｰｹｰﾀｰﾌﾟﾗｽ | 1式 | 689010 | 689010 | 2008-05-01 | 東北大学流体科学研究所（仙台市青葉区片平2-1-1） | Ｃ | 経年劣化により装置トラブルが多く、併せてこの機材を使用して実験を行う予定がなくなったため。
Milli-Q Integral-5Lｼｽﾃﾑ | 日本ﾐﾘﾎﾟｱ(株)製 ZRXQ005JP | 1式 | 1943550 | 1943550 | 2009-05-21 | 東北大学流体科学研究所（仙台市青葉区片平2-1-1） | C | 経年劣化により使用できなくなったため。
Langmuir Blodgett膜作成装置 | KSV Instruments社製 KSVﾐﾆﾄﾗﾌｼｽﾃﾑ2α | 1式 | 1946700 | 1946700 | 2009-06-19 | 東北大学流体科学研究所（仙台市青葉区片平2-1-1） | C | 経年劣化により使用できなくなり、修理も困難であるため。
小型ドローン | PHANTOM 本体ｾｯﾄ+ﾊﾞｯﾃﾘｰ2個ｾｯﾄ | 1台 | 170532 | 170532 | 2016-10-21 | 東北大学流体科学研究所（仙台市青葉区片平2-1-1） | C | 経年劣化により使用できなくなったため。
エクストルーダー | Northernlipids製 T.001 | 1式 | 1171196 | 1171196 | 2010-02-05 | 東北大学流体科学研究所融合計算医工学研究分野（仙台市青葉区片平2-1-1） | Ｃ | 経年劣化により装置トラブルが多く、併せてこの機材を使用して実験を行う予定がなくなったため。
ロータリーエバボレーター | 東京理科機械製 | 1式 | 935550 | 935550 | 2010-02-12 | 東北大学流体科学研究所融合計算医工学研究分野（仙台市青葉区片平2-1-1） | Ｃ | 経年劣化により装置トラブルが多く、併せてこの機材を使用して実験を行う予定がなくなったため。
1.規格は、メーカー、型式等の参考情報を記載している。
2.単価及び金額は、取得時の価格（税込）を記載している。
3.保管又は設置場所は、現在の物品の保管場所を記載している。
4.損耗程度とは、A 現時点で修理費が取得価格の20％未満と推定されるもの。
B 〃 20％以上50％未満と推定されるもの。
C 〃 50％以上と推定されるもの。
5.備考は物品の状態を簡潔に記載したものであり、状態の全てを記載したものではないことに留意すること。

## 0557 東北大学
2026-01-22
処分予定物品一覧表
【事業名】
国立大学法人東北大学の行う試験研究等の事業
【購入等希望登録書提出期限】
令和8年1月31日（土）17時00分 必着
品名 | 規格 | 数量 | 単価（税込） | 金額（税込） | 取得日 | 保管又は設置場所 | 損耗程度 | 備考
テンシロン万能試験機 | ㈱オリエンテック ＲＴＣ-1250Ａ | 1 | 3668700 | 3668700 | 2004-03-25 | 国立大学法人東北大学流体科学研究所（仙台市青葉区片平2-1-1） | C | 老朽化により、装置トラブルが多く、この機材を使用して実験を行う予定がなくなったため。
小型卓上試験器 | (株)島津製作所製 EZ-Graph | 1 | 1951950 | 1951950 | 2004-03-16 | 国立大学法人東北大学流体科学研究所（仙台市青葉区片平2-1-1） | C | 経年劣化により使用できなくなったため。
1.規格は、メーカー、型式等の参考情報を記載している。
2.単価及び金額は、取得時の価格（税込）を記載している。
3.保管又は設置場所は、現在の物品の保管場所を記載している。
4.損耗程度とは、A 現時点で修理費が取得価格の20％未満と推定されるもの。
B 〃 20％以上50％未満と推定されるもの。
C 〃 50％以上と推定されるもの。
5.備考は物品の状態を簡潔に記載したものであり、状態の全てを記載したものではないことに留意すること。

## 0559 理化学研究所
2026-01-22
処分予定物品一覧表
【事業名】
薬剤作用機作の解析に資する遺伝子発現変動解析システムの構築
タンパク質基本構造の網羅的解析プログラム
次世代シーケンサー拠点整備及び運営
【購入等希望登録書提出期限】
令和8年1月31日（土）17時00分 必着
品名 | 規格 | 数量 | 単価（税込） | 金額（税込） | 取得日 | 保管又は設置場所 | 損耗程度 | 備考
実体顕微鏡（観察用） SZX9-ZB9 |  | 1 | 580545 | 580545 | 2003-02-12 | 横浜市立大学連携大学院 横浜市鶴見区末広町1-7-29 | C | 修理不能な故障
ﾏｲｸﾛ冷却遠心機 一式(ﾛｰﾀｰ2ケ含) ﾊﾟｲﾛｺｯｶｽﾌﾟﾛｼﾞｪｸﾄ用(新規ﾌﾟﾛｼﾞｪｸﾄ) 他 |  | 1 | 837900 | 837900 | 2002-06-11 | 横浜/南研究棟（横浜） 横浜市鶴見区末広町1-7-22 | C | 機器の陳腐化
サンヨー 薬用保冷庫 MPR-411F |  | 1 | 329700 | 329700 | 2003-05-19 | 理化学研究所/横浜 南研究棟（横浜） 横浜市鶴見区末広町1-7-22 | C | 修理不能な故障
二槽式アルミバス (温子と冷子) |  | 1 | 291900 | 291900 | 2003-11-14 | 理化学研究所/横浜 南研究棟（横浜） 横浜市鶴見区末広町1-7-22 | C | 機器の陳腐化
サンヨーメディカルフリーザーMDF-U537D |  | 1 | 286650 | 286650 | 2004-06-25 | 理化学研究所/和光 研究本館 埼玉県和光市広沢2-1 | C | 修理不能な故障
薬用保冷庫 SANYO・MPR-414F |  | 1 | 329700 | 329700 | 2004-12-27 | 理化学研究所/横浜 南研究棟（横浜） 横浜市鶴見区末広町1-7-22 | C | 修理不能な故障
マイクロ冷却遠心機 | 久保田商事社製 マイクロ冷却遠心機 3740及びAF2724Aｱﾝｸﾙﾞ | 1 | 577500 | 577500 | 2009-11-12 | 横浜市鶴見区末広町1-7-22 | C | 機器の陳腐化
超低温フリーザー | 三洋電機社製 MDF-U384 | 1 | 1329300 | 1329300 | 2010-01-27 | 横浜市鶴見区末広町1-7-22 | C | 修理不能な故障
1.規格は、メーカー、型式等の参考情報を記載している。
2.単価及び金額は、取得時の価格（税込）を記載している。
3.保管又は設置場所は、現在の物品の保管場所を記載している。
4.損耗程度とは、A 現時点で修理費が取得価格の20％未満と推定されるもの。
B 〃 20％以上50％未満と推定されるもの。
C 〃 50％以上と推定されるもの。
5.備考は物品の状態を簡潔に記載したものであり、状態の全てを記載したものではないことに留意すること。

## 0560 理化学研究所
2026-01-22
処分予定物品一覧表
【事業名】
次世代ｼｰｹﾝｻｰ拠点整備及び運営
【購入等希望登録書提出期限】
令和8年1月31日（土）17時00分 必着
品名 | 規格 | 数量 | 単価（税込） | 金額（税込） | 取得日 | 保管又は設置場所 | 損耗程度 | 備考
超低温フリーザー | ﾃｲｵﾝ社製 LDF-U100 1000L | 1 | 2874900 | 2874900 | 2010-03-26 | 横浜市鶴見区末広町1-7-22 | C | 修理不能な故障
1.規格は、メーカー、型式等の参考情報を記載している。
2.単価及び金額は、取得時の価格（税込）を記載している。
3.保管又は設置場所は、現在の物品の保管場所を記載している。
4.損耗程度とは、A 現時点で修理費が取得価格の20％未満と推定されるもの。
B 〃 20％以上50％未満と推定されるもの。
C 〃 50％以上と推定されるもの。
5.備考は物品の状態を簡潔に記載したものであり、状態の全てを記載したものではないことに留意すること。

## 0561 理化学研究所
2026-01-22
処分予定物品一覧表
【事業名】
次世代がん研究推進のためのシーズ育成支援基盤
【購入等希望登録書提出期限】
令和8年1月31日（土）17時00分 必着
品名 | 規格 | 数量 | 単価（税込） | 金額（税込） | 取得日 | 保管又は設置場所 | 損耗程度 | 備考
eLINE 電動ピペット | BIO HIT社製 ZR-730490 | 1 | 146016 | 146016 | 2015-02-17 | 独立行政法人理化学研究所 生物科学研究棟 （埼玉県和光市広沢2-1） | C | 修理不能な故障
1.規格は、メーカー、型式等の参考情報を記載している。
2.単価及び金額は、取得時の価格（税込）を記載している。
3.保管又は設置場所は、現在の物品の保管場所を記載している。
4.損耗程度とは、A 現時点で修理費が取得価格の20％未満と推定されるもの。
B 〃 20％以上50％未満と推定されるもの。
C 〃 50％以上と推定されるもの。
5.備考は物品の状態を簡潔に記載したものであり、状態の全てを記載したものではないことに留意すること。

## 0562 広島大学
2026-01-22
処分予定物品一覧表
【事業名】
科学技術総合研究委託事業「先導的研究等の推進 ナノスピントロニクスのデザインと創製 」
【購入等希望登録書提出期限】
令和8年1月31日（土）17時00分 必着
品名 | 規格 | 数量 | 単価（税込） | 金額（税込） | 取得日 | 保管又は設置場所 | 損耗程度 | 備考
精密恒温水槽 | サーモエリートBH401 | 1 | 369360 | 369360 | 2014-05-26 | 国立大学法人広島大学 先端科学総合研究棟 （広島県東広島市鏡山1-3-2） | C
1.規格は、メーカー、型式等の参考情報を記載している。
2.単価及び金額は、取得時の価格（税込）を記載している。
3.保管又は設置場所は、現在の物品の保管場所を記載している。
4.損耗程度とは、A 現時点で修理費が取得価格の20％未満と推定されるもの。
B 〃 20％以上50％未満と推定されるもの。
C 〃 50％以上と推定されるもの。
5.備考は物品の状態を簡潔に記載したものであり、状態の全てを記載したものではないことに留意すること。

## 0563 物質・材料研究機構
2026-01-22
処分予定物品一覧表
【事業名】
国立研究開発法人物質・材料研究機構の行う試験研究等
【購入等希望登録書提出期限】
令和8年1月31日（土）17時00分 必着
品名 | 規格 | 数量 | 単価（税込） | 金額（税込） | 取得日 | 保管又は設置場所 | 損耗程度 | 備考
ｴﾈﾙｷﾞｰﾌｨﾙﾀｰ用ﾄﾞﾘﾌﾄ補正装置 | 日本電子株式会社製 ・FEF用STEM-SIドリフトソフト ・ドリフト補正用BFI検出器(EM-Z02146T) ・ドリフト補正制御ユニット (Emispec System Inc社製 CYNAPSE) | 1 | 11602500 | 11602500 | 2003-02-28 | 国立研究開発法人物質・材料研究機構 並木地区（茨城県つくば市並木1-1） | C | 本装置は、「原子識別電子顕微鏡」（NIMS資産コード：90004072）の専用付帯装置として利用していた。しかし、「原子識別電子顕微鏡」が損傷し、メーカーサポートも終了しているため修理不能となっており、本装置に損傷はないものの、利用用途がない。
原子識別電子顕微鏡用高感度TVﾚｰﾄｶﾒﾗ | 日本電子株式会社製 | 1 | 6137541 | 6137541 | 2003-12-16 | 国立研究開発法人物質・材料研究機構 並木地区（茨城県つくば市並木1-1） | C | 本装置は、「原子識別電子顕微鏡」（NIMS資産コード：90004072）の専用付帯装置として利用していた。しかし、「原子識別電子顕微鏡」が損傷し、メーカーサポートも終了しているため修理不能となっており、本装置に損傷はないものの、利用用途がない。
ﾃﾞｼﾞﾀﾙｲﾒｰｼﾞﾝｸﾞ制御用ｺﾝﾋﾟｭｰﾀ | 日本電子データム株式会社(PixSystem制御用) | 1 | 367500 | 367500 | 2004-03-23 | 国立研究開発法人物質・材料研究機構 並木地区（茨城県つくば市並木1-1） | C | 本装置は、「原子識別電子顕微鏡」（NIMS資産コード：90004072）の専用付帯装置として利用していた。しかし、「原子識別電子顕微鏡」が損傷し、メーカーサポートも終了しているため修理不能となっており、本装置に損傷はないものの、利用用途がない。
加熱拡散反射測定用赤外分光装置（ＦＴＩＲ） | ｻｰﾓｴﾚｸﾄﾛﾝ㈱ Nicolet4700DR | 1 | 4953375 | 4953375 | 2006-02-28 | 国立研究開発法人物質・材料研究機構 並木地区 （茨城県つくば市並木1-1） | C | 動作せず、交換部品が無くてメーカーで修理不可能
一回反射型ATRｱｸｾｻﾘ | FITR用ｱｸｾｻﾘｰ 840-145300 SMART ORBT 470-217800 CRYSTAL PLATE | 1 | 1954050 | 1954050 | 2007-03-02 | 国立研究開発法人物質・材料研究機構 並木地区 （茨城県つくば市並木1-1） | C | 加熱拡散反射測定用赤外分光装置（ＦＴＩＲ）の付属品
卓上多本架遠心機 | ㈱ﾄﾐｰ精工 ･卓上多本架遠心機本体（LC-220 4台） ･ｽｲﾝｸﾞﾛｰﾀｰ（TS-7LB 4台） | 1 | 1432345 | 1432345 | 2005-02-23 | 国立研究開発法人物質・材料研究機構 並木地区（茨城県つくば市並木1-1） | C | 老朽化のため本体が破損しており、使用不可。 また、メーカーのサポートも既に終了しており修理不能。
ﾃﾞｨｼﾞﾀﾙﾛｯｸｲﾝｱﾝﾌ | ㈱ｴﾇｴﾌ回路設計ﾌﾞﾛｯｸ ･多機能ﾃﾞｨｼﾞﾀﾙﾛｯｸｲﾝｱﾝﾌﾟ（LI5640） ･ﾃﾞｨｼﾞﾀﾙﾌｧﾝｸｼｮﾝｼﾞｪﾈﾚｰﾀ（DF1906） | 1 | 725760 | 725760 | 2007-02-28 | 国立研究開発法人物質・材料研究機構 並木地区（茨城県つくば市並木1-1） | A | 陳腐化しているが、使用可能
1.規格は、メーカー、型式等の参考情報を記載している。
2.単価及び金額は、取得時の価格（税込）を記載している。
3.保管又は設置場所は、現在の物品の保管場所を記載している。
4.損耗程度とは、A 現時点で修理費が取得価格の20％未満と推定されるもの。
B 〃 20％以上50％未満と推定されるもの。
C 〃 50％以上と推定されるもの。
5.備考は物品の状態を簡潔に記載したものであり、状態の全てを記載したものではないことに留意すること。

## 0564 東京大学
2026-01-22
処分予定物品一覧表
【事業名】
国立大学法人東京大学の行う試験研究等
【購入等希望登録書提出期限】
令和8年1月31日（土）17時00分 必着
品名 | 規格 | 数量 | 単価（税込） | 金額（税込） | 取得日 | 保管又は設置場所 | 損耗程度 | 備考
乾熱滅菌器 | サンヨー MOV-212F | 1 | 307440 | 307440 | 2008-01-28 | 東京大学医科学研究所(東京都港区白金台4-6-1) | C | 老朽化により使用に耐えないため
クリーンベンチ | サンヨー MHE-91AB3 | １台 | 1352400 | 1352400 | 2008-03-14 | 東京大学医科学研究所(東京都港区白金台4-6-1) | C | 老朽化により使用に耐えないため
薬用冷蔵ショーケース | 三洋電機MPR-513 | １台 | 472500 | 472500 | 2006-07-14 | 東京大学医科学研究所(東京都港区白金台4-6-1) | C | 老朽化により使用に耐えないため
1.規格は、メーカー、型式等の参考情報を記載している。
2.単価及び金額は、取得時の価格（税込）を記載している。
3.保管又は設置場所は、現在の物品の保管場所を記載している。
4.損耗程度とは、A 現時点で修理費が取得価格の20％未満と推定されるもの。
B 〃 20％以上50％未満と推定されるもの。
C 〃 50％以上と推定されるもの。
5.備考は物品の状態を簡潔に記載したものであり、状態の全てを記載したものではないことに留意すること。

## 0565 京都大学
2026-01-22
処分予定物品一覧表
【事業名】
国立大学法人京都大学の行う試験研究等の事業
【購入等希望登録書提出期限】
令和8年1月31日（土）17時00分 必着
品名 | 規格 | 数量 | 単価（税込） | 金額（税込） | 取得日 | 保管又は設置場所 | 損耗程度 | 備考
シリンダーキャビネット | (株)カインドガス製 混合ガス１０リットル ４本用 | 1 | 2625000 | 2625000 | 2010-03-02 | 京都大学工学研究科 （京都市西京区京都大学桂） | C | 多年の使用により性能が劣化し使用に耐えない。また、修理に必要な部品調達ができず、修理不能。
1.規格は、メーカー、型式等の参考情報を記載している。
2.単価及び金額は、取得時の価格（税込）を記載している。
3.保管又は設置場所は、現在の物品の保管場所を記載している。
4.損耗程度とは、A 現時点で修理費が取得価格の20％未満と推定されるもの。
B 〃 20％以上50％未満と推定されるもの。
C 〃 50％以上と推定されるもの。
5.備考は物品の状態を簡潔に記載したものであり、状態の全てを記載したものではないことに留意すること。

## 0566 筑波大学
2026-01-22
処分予定物品一覧表
【事業名】
『チーム「ニッポン」マルチサポート事業』
【購入等希望登録書提出期限】
令和8年1月31日（土）17時00分 必着
品名 | 規格 | 数量 | 単価（税込） | 金額（税込） | 取得日 | 保管又は設置場所 | 損耗程度 | 備考
スポーツ用器具試作造形システム | イスラエル国 Objet Geometries社製 Connex350 | 1 | 27930000 | 27930000 | 2011-01-31 | 国立大学法人筑波大学 （茨城県つくば市天王台1-1-1 GSI棟104室） | C | 故障・修理不能のため、屋外保管中（雨水、錆、ゴミ等の付着あり） ※購入、貸付希望があった場合、発送にかかる経費は先方負担となります。
1.規格は、メーカー、型式等の参考情報を記載している。
2.単価及び金額は、取得時の価格（税込）を記載している。
3.保管又は設置場所は、現在の物品の保管場所を記載している。
4.損耗程度とは、A 現時点で修理費が取得価格の20％未満と推定されるもの。
B 〃 20％以上50％未満と推定されるもの。
C 〃 50％以上と推定されるもの。
5.備考は物品の状態を簡潔に記載したものであり、状態の全てを記載したものではないことに留意すること。

## 0569 大阪大学
2026-01-22
処分予定物品一覧表
【事業名】
国立大学法人大阪大学の行う試験研究等の事業
【購入等希望登録書提出期限】
令和8年1月31日（土）17時00分 必着
品名 | 規格 | 数量 | 単価（税込） | 金額（税込） | 取得日 | 保管又は設置場所 | 損耗程度 | 備考
レーザーフラッシュ法熱定数測定装置 | アルバック理工 TC-7000HS | 1 | 9998100 | 9998100 | 2002-03-14 | 国立大学法人大阪大学工学部（大阪府吹田市山田丘2-1） | C | 装置全体の老朽化により測定時にエラーが多発し、また測定値の信頼性が劣る。旧式モデルであるため、修繕による性能復帰は技術的に難しく、また、多額の費用がかかるため。
レーザーフラッシュ法熱定数測定装置用低温熱定数測定ユニット | アルバック理工 | 1 | 1499400 | 1499400 | 2002-12-04 | 国立大学法人大阪大学工学部（大阪府吹田市山田丘2-1） | C | 本装置は同時に返納依頼するレーザーフラッシュ熱定数測定装置に装着して使用するものであり、単独での使用、他の装置への転用が不可能なため。
閉鎖系無菌ヒト細胞調整培養システム | 三洋電機㈱製 セルプロセッシングアイソレータ | 1式 | 27898500 | 27898500 | 2009-03-12 | 大阪大学医学部附属病院（吹田市山田丘2-15） | C | 設置場所からの搬出には分解を要する。重量物のため、重機による搬出・搬入が必要
ノートパソコン | Apple MacBookPro 16インチ | 1 | 355000 | 355000 | 2020-12-09 | 大阪府吹田市山田丘2-8, テクノアライアンス棟B907 | B | 使用する際には部品の交換を要する
1.規格は、メーカー、型式等の参考情報を記載している。
2.単価及び金額は、取得時の価格（税込）を記載している。
3.保管又は設置場所は、現在の物品の保管場所を記載している。
4.損耗程度とは、A 現時点で修理費が取得価格の20％未満と推定されるもの。
B 〃 20％以上50％未満と推定されるもの。
C 〃 50％以上と推定されるもの。
5.備考は物品の状態を簡潔に記載したものであり、状態の全てを記載したものではないことに留意すること。

## 0576 北海道大学
2026-01-22
処分予定物品一覧表
【事業名】
科学技術総合研究委託事業「戦略的研究拠点育成 北大リサーチ＆ビジネスパーク構想（北海道大学創成科学共同研究機構）」
【購入等希望登録書提出期限】
令和8年1月31日（土）17時00分 必着
品名 | 規格 | 数量 | 単価（税込） | 金額（税込） | 取得日 | 保管又は設置場所 | 損耗程度 | 備考
遺伝子解析システム | ﾍﾞｯｸﾏﾝ･ｺｰﾙﾀｰ社 ｼﾞｪﾈﾃｨｯｸｱﾅﾗｲｻﾞｰCEQ8000 | １式 | 8389500 | 8389500 | 2005-01-24 | 創成科学研究棟01-217 (札幌市北区北21条西10丁目) | C
対物レンズ | ｵﾘﾝﾊﾟｽ製 LMPLANFLN20X 20倍 | １式 | 115500 | 115500 | 2007-12-13 | 創成科学研究棟01-218 (札幌市北区北21条西10丁目) | C
1.規格は、メーカー、型式等の参考情報を記載している。
2.単価及び金額は、取得時の価格（税込）を記載している。
3.保管又は設置場所は、現在の物品の保管場所を記載している。
4.損耗程度とは、A 現時点で修理費が取得価格の20％未満と推定されるもの。
B 〃 20％以上50％未満と推定されるもの。
C 〃 50％以上と推定されるもの。
5.備考は物品の状態を簡潔に記載したものであり、状態の全てを記載したものではないことに留意すること。

## 0581 岡山大学
2026-01-22
処分予定物品一覧表
【事業名】
若手研究者の自立的研究環境整備促進 自立若手教員による異分野融合領域の創出
【購入等希望登録書提出期限】
令和8年1月31日（土）17時00分 必着
品名 | 規格 | 数量 | 単価（税込） | 金額（税込） | 取得日 | 保管又は設置場所 | 損耗程度 | 備考
モデル680XRマイクロプレートリーダー | バイオラッドラボラトリーズ社製 型番168-1101 | 1 | 1133895 | 1133895 | 2009-02-18 | 岡山市北区津島中1-1-1 国立大学法人岡山大学 農学部2号館2319室 （5受文科会第233号 使用場所変更承認 R5.6.6） | 使用 不能
1.規格は、メーカー、型式等の参考情報を記載している。
2.単価及び金額は、取得時の価格（税込）を記載している。
3.保管又は設置場所は、現在の物品の保管場所を記載している。
4.損耗程度とは、A 現時点で修理費が取得価格の20％未満と推定されるもの。
B 〃 20％以上50％未満と推定されるもの。
C 〃 50％以上と推定されるもの。
5.備考は物品の状態を簡潔に記載したものであり、状態の全てを記載したものではないことに留意すること。

## 0582 北海道大学
2026-01-22
処分予定物品一覧表
【事業名】
国立大学法人化以前の事業
【購入等希望登録書提出期限】
令和8年1月31日（土）17時00分 必着
品名 | 規格 | 数量 | 単価（税込） | 金額（税込） | 取得日 | 保管又は設置場所 | 損耗程度 | 備考
タイムラプス画像解析システム エプソン Endeavor Pro-620L |  | 1 | 11881999 | 11881999 | 2001-11-16 | 国立大学法人北海道大学大学院医学研究院 （北海道札幌市北区北15条西7丁目） | C | 耐用年数の経過、経年劣化により故障しており、修理不能。
1.規格は、メーカー、型式等の参考情報を記載している。
2.単価及び金額は、取得時の価格（税込）を記載している。
3.保管又は設置場所は、現在の物品の保管場所を記載している。
4.損耗程度とは、A 現時点で修理費が取得価格の20％未満と推定されるもの。
B 〃 20％以上50％未満と推定されるもの。
C 〃 50％以上と推定されるもの。
5.備考は物品の状態を簡潔に記載したものであり、状態の全てを記載したものではないことに留意すること。

## 0583 神戸大学
2026-01-22
処分予定物品一覧表
【事業名】
国立大学法人神戸大学の行う教育及び試験研究
【購入等希望登録書提出期限】
令和8年1月31日（土）17時00分 必着
品名 | 規格 | 数量 | 単価（税込） | 金額（税込） | 取得日 | 保管又は設置場所 | 損耗程度 | 備考
実験動物ｻｰｶﾃﾞｨｱﾝﾘｽﾞﾑ測定用15CHﾗｯｸ | ㈱アムテック製 SRA-15 | 1 | 1446375 | 1446375 | 2003-03-24 | 生理学・細胞生物学(神戸大学) 兵庫県神戸市中央区楠町7-5-1 | C | 経年劣化による故障のため使用不可。また修理部品の調達が困難なため、修理不能。
落射蛍光装置 | オリンパス光学工業㈱ BX51WI-FLA | 1 | 768810 | 768810 | 2003-01-15 | 生理学・細胞生物学(神戸大学) 兵庫県神戸市中央区楠町7-5-1 | C | 経年劣化による故障のため使用不可。また修理部品の調達が困難なため、修理不能。
1.規格は、メーカー、型式等の参考情報を記載している。
2.単価及び金額は、取得時の価格（税込）を記載している。
3.保管又は設置場所は、現在の物品の保管場所を記載している。
4.損耗程度とは、A 現時点で修理費が取得価格の20％未満と推定されるもの。
B 〃 20％以上50％未満と推定されるもの。
C 〃 50％以上と推定されるもの。
5.備考は物品の状態を簡潔に記載したものであり、状態の全てを記載したものではないことに留意すること。

## 0584 東京女子医科大学
2026-01-22
処分予定物品一覧表
【事業名】
科学技術試験研究委託事業「線虫系統的ノックアウト変異体およびプロモータの収集・保存・提供」
【購入等希望登録書提出期限】
令和8年1月31日（土）17時00分 必着
品名 | 規格 | 数量 | 単価（税込） | 金額（税込） | 取得日 | 保管又は設置場所 | 損耗程度 | 備考
低温インキュベータ | サンヨー MIR-253 | 1台 | 424725 | 424725 | 2003-01-16 | 東京女子医科大学 分子細胞生理学 （東京都新宿区河田町８番１号） | C | 温度制御が出来ず使用できない。20年前の購入備品であり、メーカー対応期間も終了しているため修理不能。
1.規格は、メーカー、型式等の参考情報を記載している。
2.単価及び金額は、取得時の価格（税込）を記載している。
3.保管又は設置場所は、現在の物品の保管場所を記載している。
4.損耗程度とは、A 現時点で修理費が取得価格の20％未満と推定されるもの。
B 〃 20％以上50％未満と推定されるもの。
C 〃 50％以上と推定されるもの。
5.備考は物品の状態を簡潔に記載したものであり、状態の全てを記載したものではないことに留意すること。

## 0585 東京大学
2026-01-22
処分予定物品一覧表
【事業名】
「データ解析拠点の構築と情報研究開発｣（イン・シリコ細胞システム解析のための技術開発）
【購入等希望登録書提出期限】
令和8年1月31日（土）17時00分 必着
品名 | 規格 | 数量 | 単価（税込） | 金額（税込） | 取得日 | 保管又は設置場所 | 損耗程度 | 備考
サーバー | DELL PowerEdge R210 | 1台 | 186900 | 186900 | 2009-11-12 | 東京大学大学院新領域創成科学研究科（千葉県柏市柏の葉五丁目１番地５） | C | 故障により、起動できないため。
サーバーラック | 河村電器産業製 HDV 42-1020B-S | 2台 | 307608 | 615216 | 2009-11-19 | 東京大学大学院新領域創成科学研究科（千葉県柏市柏の葉五丁目１番地５） | A
KVMドロアー | RKP117-U1601Ne | 2台 | 176400 | 352800 | 2009-11-13 | 東京大学大学院新領域創成科学研究科（千葉県柏市柏の葉五丁目１番地５） | A | 故障が認められたわけではないが、置き換え後の動作確認は行っていない。
KVMドロアー | オースチンヒューズ製KVMドロアー RKP117-UIP3202Ne | 1 | 277200 | 277200 | 2010-06-14 | 東京大学大学院新領域創成科学研究科（千葉県柏市柏の葉5-1-5） | A | 故障が認められたわけではないが、置き換え後の動作確認は行っていない。
1.規格は、メーカー、型式等の参考情報を記載している。
2.単価及び金額は、取得時の価格（税込）を記載している。
3.保管又は設置場所は、現在の物品の保管場所を記載している。
4.損耗程度とは、A 現時点で修理費が取得価格の20％未満と推定されるもの。
B 〃 20％以上50％未満と推定されるもの。
C 〃 50％以上と推定されるもの。
5.備考は物品の状態を簡潔に記載したものであり、状態の全てを記載したものではないことに留意すること。

## 0618 京都大学
2026-01-22
処分予定物品一覧表
【事業名】
低炭素社会構築に向けた研究基盤ネットワーク整備事業
【購入等希望登録書提出期限】
令和8年1月31日（土）17時00分 必着
品名 | 規格 | 数量 | 単価（税込） | 金額（税込） | 取得日 | 保管又は設置場所 | 損耗程度 | 備考
プラズマＣＶＤ装置 | 住友精密工業㈱製 プラズマＣＶＤ装置 ＭＰＸ－ＣＶＤ | 1 | 89250000 | 89250000 | 2011-03-30 | 京都大学次世代低炭素ナノデバイス創製ユニット（京都府京都市左京区吉田本町） | A | 経年劣化による老朽化が著しいため
集束イオンビーム化学気相成長装置 | エスアイアイ・ナノテクノロジー株式会社製 集束イオンビーム化学気相成長装置 Ｎｖｉｓｉｏｎ４０ | 1 | 179991000 | 179991000 | 2011-03-22 | 京都大学次世代低炭素ナノデバイス創製ユニット（京都府京都市左京区吉田本町） | C | 経年劣化による老朽化が著しいため
低真空分析走査電子顕微鏡 | ㈱日立ハイテクノロジーズ製 低真空分析走査電子顕微鏡 ＳＵ６６００ | 1 | 45941175 | 45941175 | 2011-03-22 | 京都大学次世代低炭素ナノデバイス創製ユニット（京都府京都市左京区吉田本町） | A | 経年劣化による老朽化が著しいため
エネルギー分散型Ｘ線分析システム | 英国オックスフォード・インストゥルメンツ製 エネルギー分散型Ｘ線分析システム （結晶方位解析システム含） | 1 | 36982575 | 36982575 | 2011-03-22 | 京都大学次世代低炭素ナノデバイス創製ユニット（京都府京都市左京区吉田本町） | A | 経年劣化による老朽化が著しいため
原子間力顕微鏡 | 独国ＪＰＫインスツルメンツＡＧ社製 原子間力顕微鏡 Ｎａｎｏ ＷｉｚａｒｄⅢ ＮＷ３－ＸＳ－０１ | 1 | 28080436 | 28080436 | 2011-03-22 | 京都大学次世代低炭素ナノデバイス創製ユニット（京都府京都市左京区吉田本町） | C | 経年劣化による老朽化が著しいため
倒立型顕微鏡 | オリンパス㈱製 倒立型顕微鏡 蛍光位相差セット ＩＸ７１－ＦＬ／ＰＨ | 1 | 2642606 | 2642606 | 2011-03-22 | 京都大学次世代低炭素ナノデバイス創製ユニット（京都府京都市左京区吉田本町） | C | 経年劣化による老朽化が著しいため
倒立型顕微鏡 | オリンパス㈱製 倒立型顕微鏡 蛍光位相差セット ＩＸ７１－ＦＬ | 1 | 2930245 | 2930245 | 2011-03-22 | 京都大学次世代低炭素ナノデバイス創製ユニット（京都府京都市左京区吉田本町） | C | 経年劣化による老朽化が著しいため
1.規格は、メーカー、型式等の参考情報を記載している。
2.単価及び金額は、取得時の価格（税込）を記載している。
3.保管又は設置場所は、現在の物品の保管場所を記載している。
4.損耗程度とは、A 現時点で修理費が取得価格の20％未満と推定されるもの。
B 〃 20％以上50％未満と推定されるもの。
C 〃 50％以上と推定されるもの。
5.備考は物品の状態を簡潔に記載したものであり、状態の全てを記載したものではないことに留意すること。