## 0828 京都大学
令和 8 年7 月 1 日
処分予定物品一覧表
【事業名】
国立大学法人京都大学の行う試験研究等
【購入等希望登録書提出期限】
令和8年7月10日（金）17時00分 必着
品名 | 規格 | 数量 | 単価（税込） | 金額（税込） | 取得日 | 保管又は設置場所 | 損耗程度 | 備考
バイオメディカルフリーザー | 三洋電機（株）製 MDF-U538D | 1台 | 378000 | 378000 | 2010-01-13 | 京都大学医生物学研究所西館475室 （京都市左京区聖護院川原町53） | C | 経年劣化による老朽化が著しい
1.規格は、メーカー、型式等の参考情報を記載している。
2.単価及び金額は、取得時の価格（税込）を記載している。
3.保管又は設置場所は、現在の物品の保管場所を記載している。
4.損耗程度とは、A 現時点で修理費が取得価格の20％未満と推定されるもの。
B 〃 20％以上50％未満と推定されるもの。
C 〃 50％以上と推定されるもの。
5.備考は物品の状態を簡潔に記載したものであり、状態の全てを記載したものではないことに留意すること。

## 0832 海洋研究開発機構
令和 8 年7 月 1 日
処分予定物品一覧表
【事業名】
委託事業「海洋二酸化炭素センサー開発と観測基盤構築」
【購入等希望登録書提出期限】
令和8年7月10日（金）17時00分 必着
品名 | 規格 | 数量 | 単価（税込） | 金額（税込） | 取得日 | 保管又は設置場所 | 損耗程度 | 備考
タンデム型pCO2測定システム | 紀本電子工業 大気・海洋二酸化炭素測定装置：MOG-701 フロースルー式タンデム型平衝装置：Eq-701ガス調整器：MOG701-AFC | 1式 | 11865000 | 11865000 | 2006-03-15 | 国立研究開発法人海洋研究開発機構 むつ研究所 青森県むつ市大字関根字北関根690番地 | C | 取得から約20年が経過し、故障箇所が基板や配管等と多岐にわたるため使用できない
タンデム型二酸化炭素計附属疑似現場型実験水槽 | 紀本電子工業 特注品 | 1式 | 932715 | 932715 | 2006-03-31 | 国立研究開発法人海洋研究開発機構 むつ研究所 青森県むつ市大字関根字北関根690番地 | C | 取得から約20年が経過し、故障箇所が基板や配管等と多岐にわたるため使用できない
水温・塩分計 | 米国シーバード社 SBE37-SMP MicroCat | 1式 | 1615950 | 1615950 | 2006-03-06 | 国立研究開発法人海洋研究開発機構 むつ研究所 青森県むつ市大字関根字北関根690番地 | C | 取得から約20年が経過し、故障箇所が基板や配管等と多岐にわたるため使用できない
1.規格は、メーカー、型式等の参考情報を記載している。
2.単価及び金額は、取得時の価格（税込）を記載している。
3.保管又は設置場所は、現在の物品の保管場所を記載している。
4.損耗程度とは、A 現時点で修理費が取得価格の20％未満と推定されるもの。
B 〃 20％以上50％未満と推定されるもの。
C 〃 50％以上と推定されるもの。
5.備考は物品の状態を簡潔に記載したものであり、状態の全てを記載したものではないことに留意すること。

## 0833 東京大学
令和 8 年7 月 1 日
処分予定物品一覧表
【事業名】
国立大学法人東京大学の行う試験研究
【購入等希望登録書提出期限】
令和8年7月10日（金）17時00分 必着
品名 | 規格 | 数量 | 単価（税込） | 金額（税込） | 取得日 | 保管又は設置場所 | 損耗程度 | 備考
データ解析ノード | Xeon E7-8857V2 | 2 | 499932 | 999864 | 2014-12-10 | 東京大学生産技術研究所(東京都目黒区駒場4-6-1 Be605) | C | 研究上必要な性能を満たさず、サポート対応も終了済
1.規格は、メーカー、型式等の参考情報を記載している。
2.単価及び金額は、取得時の価格（税込）を記載している。
3.保管又は設置場所は、現在の物品の保管場所を記載している。
4.損耗程度とは、A 現時点で修理費が取得価格の20％未満と推定されるもの。
B 〃 20％以上50％未満と推定されるもの。
C 〃 50％以上と推定されるもの。
5.備考は物品の状態を簡潔に記載したものであり、状態の全てを記載したものではないことに留意すること。

## 0834 東京大学
令和 8 年7 月 1 日
処分予定物品一覧表
【事業名】
国立大学法人東京大学の行う試験研究
【購入等希望登録書提出期限】
令和8年7月10日（金）17時00分 必着
品名 | 規格 | 数量 | 単価（税込） | 金額（税込） | 取得日 | 保管又は設置場所 | 損耗程度 | 備考
Ｂｏｔｔｏｍ Ｓｋｉｍｍｅｒ Ｐｒｏｂｅ専用台車 |  | 1 | 1328400 | 1328400 | 2014-08-01 | 国立大学法人東京大学生産技術研究所BLAIR研究室 (東京都目黒区駒場4-6-1) | C | 錆がひどくタイヤが動かず、稼働できない
1.規格は、メーカー、型式等の参考情報を記載している。
2.単価及び金額は、取得時の価格（税込）を記載している。
3.保管又は設置場所は、現在の物品の保管場所を記載している。
4.損耗程度とは、A 現時点で修理費が取得価格の20％未満と推定されるもの。
B 〃 20％以上50％未満と推定されるもの。
C 〃 50％以上と推定されるもの。
5.備考は物品の状態を簡潔に記載したものであり、状態の全てを記載したものではないことに留意すること。

## 0835 筑波大学
令和 8 年7 月 1 日
処分予定物品一覧表
【事業名】
「気候変動リスク情報創生プログラム」
【購入等希望登録書提出期限】
令和8年7月10日（金）17時00分 必着
品名 | 規格 | 数量 | 単価（税込） | 金額（税込） | 取得日 | 保管又は設置場所 | 損耗程度 | 備考
複合機 | OKI MC562dn | 1 | 104832 | 104832 | 2012-12-03 | 国立大学法人筑波大学 中-総合研究棟A-218大気科学実験室 （茨城県つくば市天王台1-1-1） | C | 修理が必要であるが、 購入から13年経ってい ることから、修理が難しい
PC | Apple MacPro ZOP1 | 1 | 294000 | 294000 | 2013-01-22 | 国立大学法人筑波大学 中-総合研究棟A-218大気科学実験室 （茨城県つくば市天王台1-1-1） | C | 購入から12年経っており、性能が劣化している
1.規格は、メーカー、型式等の参考情報を記載している。
2.単価及び金額は、取得時の価格（税込）を記載している。
3.保管又は設置場所は、現在の物品の保管場所を記載している。
4.損耗程度とは、A 現時点で修理費が取得価格の20％未満と推定されるもの。
B 〃 20％以上50％未満と推定されるもの。
C 〃 50％以上と推定されるもの。
5.備考は物品の状態を簡潔に記載したものであり、状態の全てを記載したものではないことに留意すること。

## 0836 筑波大学
令和 8 年7 月 1 日
処分予定物品一覧表
【事業名】
国立大学法人筑波大学の行う試験研究等の事業
【購入等希望登録書提出期限】
令和8年7月10日（金）17時00分 必着
品名 | 規格 | 数量 | 単価（税込） | 金額（税込） | 取得日 | 保管又は設置場所 | 損耗程度 | 備考
遺伝子解析ｼｽﾃﾑ | 米国Applied Biosystems社 3100-AVANT | 1 | 9234750 | 9234750 | 2004-12-10 | 国立大学法人筑波大学 中-総合研究棟A-619機能食品化学研究室P2 （茨城県つくば市天王台1-1-1） | C | 購入から20年以上経っており、金額面からも修理が困難
1.規格は、メーカー、型式等の参考情報を記載している。
2.単価及び金額は、取得時の価格（税込）を記載している。
3.保管又は設置場所は、現在の物品の保管場所を記載している。
4.損耗程度とは、A 現時点で修理費が取得価格の20％未満と推定されるもの。
B 〃 20％以上50％未満と推定されるもの。
C 〃 50％以上と推定されるもの。
5.備考は物品の状態を簡潔に記載したものであり、状態の全てを記載したものではないことに留意すること。

## 0841 東京大学
令和 8 年7 月 1 日
処分予定物品一覧表
【事業名】
「ライフサイエンス統合データベース開発運用（統合データベース支援：DB構築者の養成）」
【購入等希望登録書提出期限】
令和8年7月10日（金）17時00分 必着
品名 | 規格 | 数量 | 単価（税込） | 金額（税込） | 取得日 | 保管又は設置場所 | 損耗程度 | 備考
サーバー | DELL PwerEdge1950Ⅲ | 9 | 763350 | 6870150 | 2008-02-29 | 国立大学法人東京大学新領域創成科学研究科（〒277-8568千葉県柏市柏の葉5-1-5） | C | 機密保持のためHDDは物理破壊をしており、継続使用不可
KVMスイッチ | ぷらっとホームPS－D7016AT/J/R | 1 | 376950 | 376950 | 2008-02-29 | 国立大学法人東京大学新領域創成科学研究科（〒277-8568千葉県柏市柏の葉5-1-5） | C | 経年劣化により正常な動作が不可能
1.規格は、メーカー、型式等の参考情報を記載している。
2.単価及び金額は、取得時の価格（税込）を記載している。
3.保管又は設置場所は、現在の物品の保管場所を記載している。
4.損耗程度とは、A 現時点で修理費が取得価格の20％未満と推定されるもの。
B 〃 20％以上50％未満と推定されるもの。
C 〃 50％以上と推定されるもの。
5.備考は物品の状態を簡潔に記載したものであり、状態の全てを記載したものではないことに留意すること。

## 0842 京都大学
令和 8 年7 月 1 日
処分予定物品一覧表
【事業名】
国立大学法人京都大学の行う試験研究等の事業
【購入等希望登録書提出期限】
令和8年7月10日（金）17時00分 必着
品名 | 規格 | 数量 | 単価（税込） | 金額（税込） | 取得日 | 保管又は設置場所 | 損耗程度 | 備考
試料移動用ドライジッパー | 大陽日酸 ＤＲ－３ＤＳ | 1 | 129360 | 129360 | 2009-06-12 | 京都大学 iPS細胞研究所 南部総合研究1号館B12室 （京都市左京区聖護院川原町53） | C | 機器の老朽化のため
1.規格は、メーカー、型式等の参考情報を記載している。
2.単価及び金額は、取得時の価格（税込）を記載している。
3.保管又は設置場所は、現在の物品の保管場所を記載している。
4.損耗程度とは、A 現時点で修理費が取得価格の20％未満と推定されるもの。
B 〃 20％以上50％未満と推定されるもの。
C 〃 50％以上と推定されるもの。
5.備考は物品の状態を簡潔に記載したものであり、状態の全てを記載したものではないことに留意すること。

## 0846 長崎県
令和 8 年7 月 1 日
処分予定物品一覧表
【事業名】
試験研究等の事業
【購入等希望登録書提出期限】
令和8年7月10日（金）17時00分 必着
品名 | 規格 | 数量 | 単価（税込） | 金額（税込） | 取得日 | 保管又は設置場所 | 損耗程度 | 備考
血液ガス分析装置 | ラジオメーター㈱ ABL800HB | 1 | 1575000 | 1575000 | 2007-12-27 | 長崎県工業技術センター（長崎県大村市池田2丁目1303-8） | C | 故障により使用不可
1.規格は、メーカー、型式等の参考情報を記載している。
2.単価及び金額は、取得時の価格（税込）を記載している。
3.保管又は設置場所は、現在の物品の保管場所を記載している。
4.損耗程度とは、A 現時点で修理費が取得価格の20％未満と推定されるもの。
B 〃 20％以上50％未満と推定されるもの。
C 〃 50％以上と推定されるもの。
5.備考は物品の状態を簡潔に記載したものであり、状態の全てを記載したものではないことに留意すること。

## 0847 長崎県
令和 8 年7 月 1 日
処分予定物品一覧表
【事業名】
生体組織の非侵襲型光計測技術の開発
【購入等希望登録書提出期限】
令和8年7月10日（金）17時00分 必着
品名 | 規格 | 数量 | 単価（税込） | 金額（税込） | 取得日 | 保管又は設置場所 | 損耗程度 | 備考
制御装置 | CF-W7DWJAAS | 2 | 234045 | 468090 | 2008-11-20 | 長崎県工業技術センター（長崎県大村市池田2丁目1303-8） | A | 現行OS未対応のため使用不可
解析用パソコン | PC-VY20MWZ75 | 1 | 170100 | 170100 | 2009-02-27 | 長崎県工業技術センター（長崎県大村市池田2丁目1303-8） | C | 現行OS未対応のため使用不可
放射温度計インターフェース | 測定範囲 （10℃～50℃±0.2℃：直線性） | 2 | 245175 | 490350 | 2008-12-12 | 長崎県工業技術センター（長崎県大村市池田2丁目1303-8） | A | 特注品のため単独での利用不可
1.規格は、メーカー、型式等の参考情報を記載している。
2.単価及び金額は、取得時の価格（税込）を記載している。
3.保管又は設置場所は、現在の物品の保管場所を記載している。
4.損耗程度とは、A 現時点で修理費が取得価格の20％未満と推定されるもの。
B 〃 20％以上50％未満と推定されるもの。
C 〃 50％以上と推定されるもの。
5.備考は物品の状態を簡潔に記載したものであり、状態の全てを記載したものではないことに留意すること。

## 0848 玉川学園
令和 8 年7 月 1 日
処分予定物品一覧表
【事業名】
学校法人玉川学園玉川大学の行う試験研究等の事業
【購入等希望登録書提出期限】
令和8年7月10日（金）17時00分 必着
品名 | 規格 | 数量 | 単価（税込） | 金額（税込） | 取得日 | 保管又は設置場所 | 損耗程度 | 備考
直動式給餌装置 | 特注 （有）中澤製作所製 | １式 | 999915 | 999915 | 2014-03-28 | 玉川大学 研究センター棟 4F406 電気生理実験室1（東京都町田市玉川学園6-1-1） | C | コードの断線や不足があるため部品交換を要する。また製造業者による修理は、業者が廃業しているため不可である。
1.規格は、メーカー、型式等の参考情報を記載している。
2.単価及び金額は、取得時の価格（税込）を記載している。
3.保管又は設置場所は、現在の物品の保管場所を記載している。
4.損耗程度とは、A 現時点で修理費が取得価格の20％未満と推定されるもの。
B 〃 20％以上50％未満と推定されるもの。
C 〃 50％以上と推定されるもの。
5.備考は物品の状態を簡潔に記載したものであり、状態の全てを記載したものではないことに留意すること。

## 0849 京都大学
令和 8 年7 月 1 日
処分予定物品一覧表
【事業名】
国立大学法人京都大学の行う試験研究等の事業
【購入等希望登録書提出期限】
令和8年7月10日（金）17時00分 必着
品名 | 規格 | 数量 | 単価（税込） | 金額（税込） | 取得日 | 保管又は設置場所 | 損耗程度 | 備考
X線回析装置 | リガク ＭｕｌｔｉＦｌｅｘＤＲ | 1 | 6594000 | 6594000 | 2007-02-13 | 国立大学法人京都大学大学院工学研究科桂キャンパスA2棟207号室 (京都市西京区京都大学桂） | C | 多年の使用により性能が劣化し使用に耐えない。また、修理に必要な部品調達ができず、修理不能。
1.規格は、メーカー、型式等の参考情報を記載している。
2.単価及び金額は、取得時の価格（税込）を記載している。
3.保管又は設置場所は、現在の物品の保管場所を記載している。
4.損耗程度とは、A 現時点で修理費が取得価格の20％未満と推定されるもの。
B 〃 20％以上50％未満と推定されるもの。
C 〃 50％以上と推定されるもの。
5.備考は物品の状態を簡潔に記載したものであり、状態の全てを記載したものではないことに留意すること。

## 0852 久留米大学
令和 8 年7 月 1 日
処分予定物品一覧表
【事業名】
久留米大学の行う試験研究等の事業の用
【購入等希望登録書提出期限】
令和8年7月10日（金）17時00分 必着
品名 | 規格 | 数量 | 単価（税込） | 金額（税込） | 取得日 | 保管又は設置場所 | 損耗程度 | 備考
ショウジョウバエ用インキュベーター | サンヨー MIR-253 | 1 | 446250 | 446250 | 2008-03-27 | 久留米大学分子生命科学研究所遺伝情報研究部門 (福岡県久留米市旭町67番地) | C | 冷却機能低下したが、修理サービスが終了し、修理不能
1.規格は、メーカー、型式等の参考情報を記載している。
2.単価及び金額は、取得時の価格（税込）を記載している。
3.保管又は設置場所は、現在の物品の保管場所を記載している。
4.損耗程度とは、A 現時点で修理費が取得価格の20％未満と推定されるもの。
B 〃 20％以上50％未満と推定されるもの。
C 〃 50％以上と推定されるもの。
5.備考は物品の状態を簡潔に記載したものであり、状態の全てを記載したものではないことに留意すること。

## 0858 神戸大学
令和 8 年7 月 1 日
処分予定物品一覧表
【事業名】
国立大学法人神戸大学の行う試験研究
【購入等希望登録書提出期限】
令和8年7月10日（金）17時00分 必着
品名 | 規格 | 数量 | 単価（税込） | 金額（税込） | 取得日 | 保管又は設置場所 | 損耗程度 | 備考
Intel Knights Landing搭載 高速計算機 | ㈱HPCテック製 HPCT R240-KNL&HPCT-SR45 | 1 | 5724000 | 5724000 | 2016-12-28 | 国立大学法人神戸大学 自然４号館（712）サーバー室 （兵庫県神戸市灘区六甲台町1-1） | A
1.規格は、メーカー、型式等の参考情報を記載している。
2.単価及び金額は、取得時の価格（税込）を記載している。
3.保管又は設置場所は、現在の物品の保管場所を記載している。
4.損耗程度とは、A 現時点で修理費が取得価格の20％未満と推定されるもの。
B 〃 20％以上50％未満と推定されるもの。
C 〃 50％以上と推定されるもの。
5.備考は物品の状態を簡潔に記載したものであり、状態の全てを記載したものではないことに留意すること。

## 0859 中部大学
令和 8 年7 月 1 日
処分予定物品一覧表
【事業名】
学校法人中部大学の行う試験研究
【購入等希望登録書提出期限】
令和8年7月10日（金）17時00分 必着
品名 | 規格 | 数量 | 単価（税込） | 金額（税込） | 取得日 | 保管又は設置場所 | 損耗程度 | 備考
オートクレーﾌﾞ（平山製作所） | ＨＶ－５０ | 1 | 474600 | 474600 | 2004-12-20 | 中部大学 （愛知県春日井市松本町 １２００番地） | C | 古い機械のため、蓋部分の修理不能
恒温槽（タイテック） | ＰＥＲＳОＮＡＬー１１ | 1 | 231000 | 231000 | 2005-02-24 | 中部大学 （愛知県春日井市松本町 １２００番地） | B | 古い機械のため、今後使用予定がない
1.規格は、メーカー、型式等の参考情報を記載している。
2.単価及び金額は、取得時の価格（税込）を記載している。
3.保管又は設置場所は、現在の物品の保管場所を記載している。
4.損耗程度とは、A 現時点で修理費が取得価格の20％未満と推定されるもの。
B 〃 20％以上50％未満と推定されるもの。
C 〃 50％以上と推定されるもの。 |  |  | tyuu
5.備考は物品の状態を簡潔に記載したものであり、状態の全てを記載したものではないことに留意すること。

## 0861 高度情報科学技術研究機構
令和 8 年7 月 1 日
処分予定物品一覧表
【事業名】
委託研究「HPCIの運営」
【購入等希望登録書提出期限】
令和8年7月10日（金）17時00分 必着
品名 | 規格 | 数量 | 単価（税込） | 金額（税込） | 取得日 | 保管又は設置場所 | 損耗程度 | 備考
TV会議システム（ディスプレイ） | パナソニック スマートビエラ TH-P60GT5（60インチ） | 1 | 253470 | 253470 | 2012-07-24 | 一般財団法人 高度情報科学技術研究機構 神戸センター （兵庫県神戸市中央区港島南町1-5-2神戸キメックセンタービル6階） | C | システムのメーカーサポートの終了によりシステム自体については所期の目的を達成し、当該事業に供さなくなったため。(設置場所から搬出するには、専用ラックから取り外す必要がある)
HPCI事務局TV会議システム | Polycom HDX8000シリーズ HDXシリーズ用内蔵MCU | 1 | 1536234 | 1536234 | 2012-08-24 | 一般財団法人 高度情報科学技術研究機構 神戸センター （兵庫県神戸市中央区港島南町1-5-2神戸キメックセンタービル6階） | C | 2021年10月をもってメーカーによるサポートが終了しており、ソフトウェアの不具合等に対応できない。(設置場所から搬出するには、専用ラックから取り外す必要がある)
業務用携帯端末 | Panasonic社製 Let's Note （CF-SX3EMHCS) | 1 | 202125 | 202125 | 2013-11-18 | 一般財団法人高度情報科学技術研究機構 東京事務所 （東京都港区浜松町1-18-16 住友浜松町ビル7階） | C | OS(windows10)のサ ポート終了により、セキュリティ管理上、業務に使用できない。
業務用サーバ | サーバ FANATIC Solution Server | 1 | 838080 | 838080 | 2015-01-28 | 一般財団法人 高度情報科学技術研究機構 神戸センター （兵庫県神戸市中央区港島南町7-1-26（理研計算科学研究センターサーバ室）） | C | ハードの陳腐化が著しく、メーカのサポートも終了しているため、セキュリティ管理上、業務に使用できない。
デスクトップPC | DELL Optiplex 5050 | 1 | 141156 | 141156 | 2017-04-18 | 一般財団法人高度情報科学技術研究機構 東京事務所 （東京都港区浜松町1-18-16 住友浜松町ビル7階） | C | OS(windows10)のサポート終了により、セキュリティ管理上、業務に使用できない。
デスクトップPC | HP EliteDesk800 | 1 | 177120 | 177120 | 2017-09-04 | 一般財団法人 高度情報科学技術研究機構 神戸センター （兵庫県神戸市中央区港島南町1-5-2神戸キメックセンタービル6階） | C | OS(Windows10)のサポート終了により、セキュリティ管理上、業務に使用できない。 ハードの陳腐化により、最新のOSやドライバーに対応しておらず、アップデートできない。
ノートPC | HP EliteBook1030 | 1 | 196020 | 196020 | 2017-09-04 | 一般財団法人 高度情報科学技術研究機構 神戸センター （兵庫県神戸市中央区港島南町1-5-2神戸キメックセンタービル6階） | C | OS(Windows10)のサポート終了により、セキュリティ管理上、業務に使用できない。 ハードの陳腐化により、最新のOSやドライバーに対応しておらず、アップデートできない。
ノートPC | NEC VJ23T/GW-U | 1 | 213462 | 213462 | 2017-12-28 | 一般財団法人高度情報科学技術研究機構 東京事務所 （東京都港区浜松町1-18-16 住友浜松町ビル7階） | C | OS(windows10)のサポート終了により、セキュリティ管理上、業務に使用できない。
デスクトップPC | HP ProDesk600 | 3 | 178632 | 535896 | 2018-07-05 | 一般財団法人 高度情報科学技術研究機構 神戸センター （兵庫県神戸市中央区港島南町1-5-2神戸キメックセンタービル6階） | C | OS(Windows10)のサポート終了により、セキュリティ管理上、業務に使用できない。 ハードの陳腐化により、最新のOSやドライバーに対応しておらず、アップデートできない。
PCクラスタ | DELL PowerEdge R740xd DELL PowerEdge R640 | 1 | 9733197 | 9733197 | 2018-10-31 | 一般財団法人 高度情報科学技術研究機構 神戸センター （兵庫県神戸市中央区港島南町7-1-26（理研計算科学研究センターサーバ室）） | C | OS（CentOS 7）のサポート終了により、セキュリティ管理上、業務に使用できない。 ハードの陳腐化により、最新のOSやドライバーに対応しておらず、アップデートできない。
ノートPC | Sony VAIO ProPG （VJPG111） | 5 | 248940 | 1244700 | 2018-12-05 | 一般財団法人高度情報科学技術研究機構 東京事務所 （東京都港区浜松町1-18-16 住友浜松町ビル7階） | C | OS(windows10)のサ ポート終了により、セキュリティ管理上、業務に使用できない。
ノートPC | Apple MacBook Pro （ZOUK） | 5 | 192456 | 962280 | 2018-12-05 | 一般財団法人高度情報科学技術研究機構 東京事務所 （東京都港区浜松町1-18-16 住友浜松町ビル7階） | C | OS(Mac OS13Ventura) のサポート終了により、セキュリティ管理上、業務に使用できない。
AP東京 デスクトップ型ワークステーション | HPCシステムズ製 HMV-S642DAI-T2444 | 1 | 648000 | 648000 | 2019-08-26 | 一般財団法人高度情報科学技術研究機構 東京事務所 （東京都港区浜松町1-18-16 住友浜松町ビル7階） | C | OS(windows10)のサポート終了により、セキュリティ管理上、業務に使用できない。
1.規格は、メーカー、型式等の参考情報を記載している。
2.単価及び金額は、取得時の価格（税込）を記載している。
3.保管又は設置場所は、現在の物品の保管場所を記載している。
4.損耗程度とは、A 現時点で修理費が取得価格の20％未満と推定されるもの。
B 〃 20％以上50％未満と推定されるもの。
C 〃 50％以上と推定されるもの。
5.備考は物品の状態を簡潔に記載したものであり、状態の全てを記載したものではないことに留意すること。

## 0864 東京科学大学
令和 8 年7 月 1 日
処分予定物品一覧表
【事業名】
国立大学法人東京科学大学の行う試験研究等の事業
【購入等希望登録書提出期限】
令和8年7月10日（金）17時00分 必着
品名 | 規格 | 数量 | 単価（税込） | 金額（税込） | 取得日 | 保管又は設置場所 | 損耗程度 | 備考
エコラン式可搬式シャシーダイナモ | FCデザイン(株)製 DA3HR | 2 | 1188000 | 2376000 | 2015-12-15 | 国立大学法人東京工業大学大岡山キャンパス（東京都目黒区大岡山2-12-1） | B
1.規格は、メーカー、型式等の参考情報を記載している。
2.単価及び金額は、取得時の価格（税込）を記載している。
3.保管又は設置場所は、現在の物品の保管場所を記載している。
4.損耗程度とは、A 現時点で修理費が取得価格の20％未満と推定されるもの。
B 〃 20％以上50％未満と推定されるもの。
C 〃 50％以上と推定されるもの。
5.備考は物品の状態を簡潔に記載したものであり、状態の全てを記載したものではないことに留意すること。

## 0865 神戸医療産業都市推進機構
令和 8 年7 月 1 日
処分予定物品一覧表
【事業名】
「再生・細胞治療の橋渡し研究推進・支援拠点」
【購入等希望登録書提出期限】
令和8年7月10日（金）17時00分 必着
品名 | 規格 | 数量 | 単価（税込） | 金額（税込） | 取得日 | 保管又は設置場所 | 損耗程度 | 備考
CO2インキュベータ | マルチガスインキュベータMCO-5M（UV) 外形寸法：幅480×奥行548×高さ575mm 庫内寸法：幅350×奥行378×高さ375mm 内容量：49L 重量：50kg | 1 | 688800 | 688800 | 2009-01-22 | 先端医療センター（兵庫県神戸市中央区港島南町二丁目2番） | C | 老朽化と経年劣化により故障している。耐用年数の10年を超えており、修理及びメンテナンスができない。今後の使用予定なし。
1.規格は、メーカー、型式等の参考情報を記載している。
2.単価及び金額は、取得時の価格（税込）を記載している。
3.保管又は設置場所は、現在の物品の保管場所を記載している。
4.損耗程度とは、A 現時点で修理費が取得価格の20％未満と推定されるもの。
B 〃 20％以上50％未満と推定されるもの。
C 〃 50％以上と推定されるもの。
5.備考は物品の状態を簡潔に記載したものであり、状態の全てを記載したものではないことに留意すること。

## 0866 熊本大学
令和 8 年7 月 1 日
処分予定物品一覧表
【事業名】
「科学技術人材育成費補助事業（旧若手研究者の自立的研究環境整備促進）」
【購入等希望登録書提出期限】
令和8年7月10日（金）17時00分 必着
品名 | 規格 | 数量 | 単価（税込） | 金額（税込） | 取得日 | 保管又は設置場所 | 損耗程度 | 備考
PCR装置 | バイオラッドラボラトリーズ(株)社製 iCyclre サーマルサイクラー | 1 | 785400 | 785400 | 2008-03-03 | 国立大学法人熊本大学 発生医学研究所 207号室 （熊本県熊本市中央区本荘2丁目2番1号） | C | 故障しており、修理対応期間終了により修理不可。
超音波細胞破砕装置 | コスモ･バイオ社製 Bioruptor UCD-250HSA | 1 | 963900 | 963900 | 2008-03-03 | 国立大学法人熊本大学 発生医学研究所 207号室 （熊本県熊本市中央区本荘2丁目2番1号） | C | 使用する際には部品の交換を要する。
微量高速冷却遠心機 | トミー精工株式会社 MX-305 | 1 | 1008000 | 1008000 | 2008-12-02 | 国立大学法人熊本大学 共用棟本荘１ 実験室６ （熊本県熊本市中央区本荘2丁目2番1号） | C | 故障しており、修理対応期間終了により修理不可。
1.規格は、メーカー、型式等の参考情報を記載している。
2.単価及び金額は、取得時の価格（税込）を記載している。
3.保管又は設置場所は、現在の物品の保管場所を記載している。
4.損耗程度とは、A 現時点で修理費が取得価格の20％未満と推定されるもの。
B 〃 20％以上50％未満と推定されるもの。
C 〃 50％以上と推定されるもの。
5.備考は物品の状態を簡潔に記載したものであり、状態の全てを記載したものではないことに留意すること。

## 0880 東京科学大学
令和 8 年7 月 1 日
処分予定物品一覧表
【事業名】
国立大学法人東京工業大学の行う試験研究等の事業
【購入等希望登録書提出期限】
令和8年7月10日（金）17時00分 必着
品名 | 規格 | 数量 | 単価（税込） | 金額（税込） | 取得日 | 保管又は設置場所 | 損耗程度 | 備考
ロータリーエバポレーター | N-1110V-WD | 1 | 667440 | 667440 | 2015-06-24 | 国立大学法人東京工業大学 北1号館255号室 （東京都目黒区大岡山二丁目12番1号） | C | 硝酸などの腐食性をもつ酸性水溶液を使用した際に発生した損傷が激しく修理が不可能な状態。 メーカーでも本装置は既に生産が終了している。
1.規格は、メーカー、型式等の参考情報を記載している。
2.単価及び金額は、取得時の価格（税込）を記載している。
3.保管又は設置場所は、現在の物品の保管場所を記載している。
4.損耗程度とは、A 現時点で修理費が取得価格の20％未満と推定されるもの。
B 〃 20％以上50％未満と推定されるもの。
C 〃 50％以上と推定されるもの。
5.備考は物品の状態を簡潔に記載したものであり、状態の全てを記載したものではないことに留意すること。

## 0881 東京科学大学
令和 8 年7 月 1 日
処分予定物品一覧表
【事業名】
国立大学法人東京工業大学の行う試験研究等の事業
【購入等希望登録書提出期限】
令和8年7月10日（金）17時00分 必着
品名 | 規格 | 数量 | 単価（税込） | 金額（税込） | 取得日 | 保管又は設置場所 | 損耗程度 | 備考
パルス発生器 | 米国SpinCore Technologies PBESR-PRO-500-USB-RM | 1 | 1406900 | 1406900 | 2023-06-14 | 国立大学法人東京科学大学 北3号館214号室 （東京都目黒区大岡山二丁目12番1号） | C | 電源を入れても使用できず、故障している
1.規格は、メーカー、型式等の参考情報を記載している。
2.単価及び金額は、取得時の価格（税込）を記載している。
3.保管又は設置場所は、現在の物品の保管場所を記載している。
4.損耗程度とは、A 現時点で修理費が取得価格の20％未満と推定されるもの。
B 〃 20％以上50％未満と推定されるもの。
C 〃 50％以上と推定されるもの。
5.備考は物品の状態を簡潔に記載したものであり、状態の全てを記載したものではないことに留意すること。

## 0882 北海道国立大学機構
令和 8 年7 月 1 日
処分予定物品一覧表
【事業名】
十勝アグリバイオ産業創出のための人材育成
【購入等希望登録書提出期限】
令和8年7月10日（金）17時00分 必着
品名 | 規格 | 数量 | 単価（税込） | 金額（税込） | 取得日 | 保管又は設置場所 | 損耗程度 | 備考
プロジェクター | エプソン EPM-1715 | 2 | 199800 | 399600 | 2007-10-09 | 帯広畜産大学・産学連携センター（北海道帯広市稲田町西2戦11番地） | A | D-SUB限定でPC接続可能。変換アダプターがあれば利用可能
ホワイトボードレコーダー | コクヨ MimioXi | 1 | 155000 | 155000 | 2007-10-09 | 帯広畜産大学・産学連携センター（北海道帯広市稲田町西2戦11番地） | A | 作動確認できないないので不明だが壊れていない想定
テレビ会議システム | ソニー PSC-1 | 1 | 378000 | 378000 | 2007-09-28 | 帯広畜産大学・産学連携センター（北海道帯広市稲田町西2戦11番地） | A | 作動確認できないないので不明だが壊れていない想定
1.規格は、メーカー、型式等の参考情報を記載している。
2.単価及び金額は、取得時の価格（税込）を記載している。
3.保管又は設置場所は、現在の物品の保管場所を記載している。
4.損耗程度とは、A 現時点で修理費が取得価格の20％未満と推定されるもの。
B 〃 20％以上50％未満と推定されるもの。
C 〃 50％以上と推定されるもの。
5.備考は物品の状態を簡潔に記載したものであり、状態の全てを記載したものではないことに留意すること。

## 0886 東京大学
令和 8 年7 月 1 日
処分予定物品一覧表
【事業名】
国立大学法人東京大学の行う試験研究の事業
【購入等希望登録書提出期限】
令和8年7月10日（金）17時00分 必着
品名 | 規格 | 数量 | 単価（税込） | 金額（税込） | 取得日 | 保管又は設置場所 | 損耗程度 | 備考
プロジェクター | プラスV-1100 | 1 | 299250 | 299250 | 2003-10-27 | 国立大学法人東京大学工学部 （東京都文京区本郷7-3-1） | C | 経年劣化による故障のため使用不可。修理代と新規購入代がほぼ同額の為。
1.規格は、メーカー、型式等の参考情報を記載している。
2.単価及び金額は、取得時の価格（税込）を記載している。
3.保管又は設置場所は、現在の物品の保管場所を記載している。
4.損耗程度とは、A 現時点で修理費が取得価格の20％未満と推定されるもの。
B 〃 20％以上50％未満と推定されるもの。
C 〃 50％以上と推定されるもの。
5.備考は物品の状態を簡潔に記載したものであり、状態の全てを記載したものではないことに留意すること。

## 0887 公立大学法人大阪
令和 8 年7 月 1 日
処分予定物品一覧表
【事業名】
酵母遺伝資源の収集、保存、提供体制の構築
【購入等希望登録書提出期限】
令和8年7月10日（金）17時00分 必着
品名 | 規格 | 数量 | 単価（税込） | 金額（税込） | 取得日 | 保管又は設置場所 | 損耗程度 | 備考
オリンパス㈱製 顕微鏡ﾃﾞｼﾞﾀﾙｶﾒﾗ | DP71-SET-A | 1 | 1498035 | 1498035 | 2008-02-19 | 大阪公立大学大学院理学研究科（大阪市住吉区杉本3-3-138） | C | 故障し修理も不可
1.規格は、メーカー、型式等の参考情報を記載している。
2.単価及び金額は、取得時の価格（税込）を記載している。
3.保管又は設置場所は、現在の物品の保管場所を記載している。
4.損耗程度とは、A 現時点で修理費が取得価格の20％未満と推定されるもの。
B 〃 20％以上50％未満と推定されるもの。
C 〃 50％以上と推定されるもの。
5.備考は物品の状態を簡潔に記載したものであり、状態の全てを記載したものではないことに留意すること。

## 0889 日本スポーツ振興センター
令和 8 年7 月 1 日
処分予定物品一覧表
【事業名】
独立行政法人日本スポーツ振興センター 国立登山研修所が実施する研修事業
【購入等希望登録書提出期限】
令和8年7月10日（金）17時00分 必着
品名 | 規格 | 数量 | 単価（税込） | 金額（税込） | 取得日 | 保管又は設置場所 | 損耗程度 | 備考
双眼鏡 | ニコン1F防水型 15×70 ケース、ストラップ付 | 1 | 69500 | 69500 | 1995-06-29 | 国立登山研修所（富山県中新川郡立山町芦峅寺ブナ坂6） | C | 当該物品は一部故障しており、修繕費が高く、再度故障する可能性が高いため。
デジタルカメラ | キャノン EOS Kiss | 1 | 138682 | 138682 | 2007-01-17 | 国立登山研修所（富山県中新川郡立山町芦峅寺ブナ坂7） | C | 当該物品は一部故障しており、修繕費が高く、再度故障する可能性が高い。
フィンガーオキシメーター | BCI | 2 | 78750 | 157500 | 2007-07-23 | 国立登山研修所（富山県中新川郡立山町芦峅寺ブナ坂8） | C | 当該物品は一部故障しており、部品の一部が製造中止している。
フィンガーオキシメーター | BCI | 6 | 56595 | 339570 | 2008-07-24 | 国立登山研修所（富山県中新川郡立山町芦峅寺ブナ坂9） | C | 当該物品は一部故障しており、部品の一部が製造中止している。
カラースキャナー | エプソン LP-8200ccs | 1 | 623280 | 623280 | 2000-01-17 | 国立登山研修所（富山県中新川郡立山町芦峅寺ブナ坂10） | C | 当該物品は故障しており、修理する場合は高額となるため。
レーザープリンター | エプソン LP-9300 | 1 | 242760 | 242760 | 2000-01-28 | 国立登山研修所（富山県中新川郡立山町芦峅寺ブナ坂11） | C | 当該物品は老朽化しているため、頻繁に故障している、また印刷品質が著しく低下している。
レーザープリンター | エプソン LP-S5500Z | 1 | 145530 | 145530 | 2007-03-16 | 国立登山研修所（富山県中新川郡立山町芦峅寺ブナ坂15） | C | 当該物品は老朽化しているため、頻繁に故障している、また印刷品質が著しく低下している。
カラーテレビ | シャープ37CV22A | 1 | 270000 | 270000 | 1991-03-08 | 国立登山研修所（富山県中新川郡立山町芦峅寺ブナ坂19） | C | 当該物品は画面等が投影できないことまた修理不能である。
カラーテレビ | 東芝 25BS77 | 5 | 158398 | 791990 | 1998-03-03 | 国立登山研修所（富山県中新川郡立山町芦峅寺ブナ坂20） | C | 当該物品は画面等が投影できないことまた修理不能である。
洗濯機 | ナショナル NAF1 80 １PH | 1 | 102900 | 102900 | 2000-02-14 | 国立登山研修所（富山県中新川郡立山町芦峅寺ブナ坂21） | C | 当該物品は故障を繰り返しており、脱水できないこともあるため、メーカに確認してもらったところ寿命と判断された。
洗濯機 | 東芝 AW703GP | 1 | 59800 | 59800 | 2003-07-10 | 国立登山研修所（富山県中新川郡立山町芦峅寺ブナ坂22） | C | 当該物品は故障を繰り返しており、脱水できないこともあるため、メーカに確認してもらったところ寿命と判断された。
DVDレコーダー | 松下 DMR-EX200V | 1 | 125000 | 125000 | 2006-03-06 | 国立登山研修所（富山県中新川郡立山町芦峅寺ブナ坂23） | C | 当該物品は故障しているが内部物品が劣化しているため、修理費用の方が高額になる。
安楽いす | オカムラ 8312FA-FM59 | 2 | 58275 | 116550 | 2002-02-28 | 国立登山研修所（富山県中新川郡立山町芦峅寺ブナ坂24） | C | 当該物品は故障しているが内部物品が劣化しているため、修理費用の方が高額になる。
長いす | オカムラ 8312FB-FM59 | 4 | 106050 | 424200 | 2002-02-28 | 国立登山研修所（富山県中新川郡立山町芦峅寺ブナ坂25） | C | 当該物品は故障しているが内部物品が劣化しているため、修理費用の方が高額になる。
石油ストーブ | ダイニチ FM-713型 ブルーヒーター | 1 | 63750 | 63750 | 1986-12-02 | 国立登山研修所（富山県中新川郡立山町芦峅寺ブナ坂26） | C | 当該物品は故障を繰り返しており、脱水できないこともあるため、メーカに確認してもらったところ寿命と判断された。
石油ストーブ | 静岡製機 | 2 | 177450 | 354900 | 2005-02-23 | 国立登山研修所（富山県中新川郡立山町芦峅寺ブナ坂27） | C | 当該物品は故障を繰り返しており、脱水できないこともあるため、メーカに確認してもらったところ寿命と判断された。
スノーボード | アキヤボード | 1 | 236900 | 236900 | 1992-03-26 | 国立登山研修所（富山県中新川郡立山町芦峅寺ブナ坂28） | C | 当該物品は故障しているが内部物品が劣化しているため、修理費用の方が高額になる。
積雪計測用ポール |  | 1 | 651000 | 651000 | 2002-11-07 | 国立登山研修所（富山県中新川郡立山町芦峅寺ブナ坂29） | C | 当該物品は故障しているが内部物品が劣化しているため、修理費用の方が高額になる。
洗台 | アイホー製 PS1-166BDA | 1 | 122850 | 122850 | 2003-01-30 | 国立登山研修所（富山県中新川郡立山町芦峅寺ブナ坂30） | C | 当該物品は劣化が激しいため、メーカに確認してもらったところ寿命と判断された。
洗台 | アイホー製 PS1-156BDA | 1 | 120750 | 120750 | 2003-01-30 | 国立登山研修所（富山県中新川郡立山町芦峅寺ブナ坂31） | C | 当該物品は劣化が激しいため、メーカに確認してもらったところ寿命と判断された。
洗台 | アイホー製 PS2-216BDA | 1 | 205800 | 205800 | 2003-01-30 | 国立登山研修所（富山県中新川郡立山町芦峅寺ブナ坂32） | C | 当該物品は劣化が激しいため、メーカに確認してもらったところ寿命と判断された。
1.規格は、メーカー、型式等の参考情報を記載している。
2.単価及び金額は、取得時の価格（税込）を記載している。
3.保管又は設置場所は、現在の物品の保管場所を記載している。
4.損耗程度とは、A 現時点で修理費が取得価格の20％未満と推定されるもの。
B 〃 20％以上50％未満と推定されるもの。
C 〃 50％以上と推定されるもの。
5.備考は物品の状態を簡潔に記載したものであり、状態の全てを記載したものではないことに留意すること。

## 0893 大阪大学
令和 8 年7 月 1 日
処分予定物品一覧表
【事業名】
国立大学法人大阪大学の行う教育及び試験研究の事業
【購入等希望登録書提出期限】
令和8年7月10日（金）17時00分 必着
品名 | 規格 | 数量 | 単価（税込） | 金額（税込） | 取得日 | 保管又は設置場所 | 損耗程度 | 備考
恒温振とう培養機 | タイテック BR-40LF | 1式 | 776475 | 776475 | 2002-01-17 | 大阪大学微生物病研究所（大阪府吹田市山田丘3-1） | C | 老朽等により使用不可
1.規格は、メーカー、型式等の参考情報を記載している。
2.単価及び金額は、取得時の価格（税込）を記載している。
3.保管又は設置場所は、現在の物品の保管場所を記載している。
4.損耗程度とは、A 現時点で修理費が取得価格の20％未満と推定されるもの。
B 〃 20％以上50％未満と推定されるもの。
C 〃 50％以上と推定されるもの。
5.備考は物品の状態を簡潔に記載したものであり、状態の全てを記載したものではないことに留意すること。

## 0894 筑波大学
令和 8 年7 月 1 日
処分予定物品一覧表
【事業名】
若手研究者の自立的研究環境整備促進 次代を担う若手大学人育成ｲﾆｼｱﾃｨﾌﾞ
【購入等希望登録書提出期限】
令和8年7月10日（金）17時00分 必着
品名 | 規格 | 数量 | 単価（税込） | 金額（税込） | 取得日 | 保管又は設置場所 | 損耗程度 | 備考
植物育成棚 | 日本医科器機製 CFL-15-3LTW | 1 | 267750 | 267750 | 2008-02-29 | 菅平-実験研究棟A棟-A101-1栽培培養室 （長野県上田市菅平高原1278-294） | C | 経年劣化による損耗が目立ち、金額面からも修理が困難になっているため。
1.規格は、メーカー、型式等の参考情報を記載している。
2.単価及び金額は、取得時の価格（税込）を記載している。
3.保管又は設置場所は、現在の物品の保管場所を記載している。
4.損耗程度とは、A 現時点で修理費が取得価格の20％未満と推定されるもの。
B 〃 20％以上50％未満と推定されるもの。
C 〃 50％以上と推定されるもの。
5.備考は物品の状態を簡潔に記載したものであり、状態の全てを記載したものではないことに留意すること。

## 0903 東京大学
令和 8 年7 月 1 日
処分予定物品一覧表
【事業名】
「情動の制御機構を解明するための神経情報基盤の構築」
【購入等希望登録書提出期限】
令和8年7月10日（金）17時00分 必着
品名 | 規格 | 数量 | 単価（税込） | 金額（税込） | 取得日 | 保管又は設置場所 | 損耗程度 | 備考
マウス用自動空間嗜好試験ボックス／西国Panlab社製 | LE896 | １台 | 1052730 | 1052730 | 2014-03-10 | 国立大学法人東京大学医学部教育研究棟2階N206号室（東京都文京区本郷7-3-1） | C | 老朽化による故障、修理不能。
1.規格は、メーカー、型式等の参考情報を記載している。
2.単価及び金額は、取得時の価格（税込）を記載している。
3.保管又は設置場所は、現在の物品の保管場所を記載している。
4.損耗程度とは、A 現時点で修理費が取得価格の20％未満と推定されるもの。
B 〃 20％以上50％未満と推定されるもの。
C 〃 50％以上と推定されるもの。
5.備考は物品の状態を簡潔に記載したものであり、状態の全てを記載したものではないことに留意すること。

## 0904 東京大学
令和 8 年7 月 1 日
処分予定物品一覧表
【事業名】
「情動の制御機構を解明するための神経情報基盤の構築」
【購入等希望登録書提出期限】
令和8年7月10日（金）17時00分 必着
品名 | 規格 | 数量 | 単価（税込） | 金額（税込） | 取得日 | 保管又は設置場所 | 損耗程度 | 備考
Fiber Coupled Laser Source 473nm(レーザー光源)／ソーラボジャパン(株) | S1FC473MM | １台 | 847665 | 847665 | 2014-01-08 | 国立大学法人東京大学医学部教育研究棟2階N206号室（東京都文京区本郷7-3-1） | C | 老朽化による故障、修理不能。
1.規格は、メーカー、型式等の参考情報を記載している。
2.単価及び金額は、取得時の価格（税込）を記載している。
3.保管又は設置場所は、現在の物品の保管場所を記載している。
4.損耗程度とは、A 現時点で修理費が取得価格の20％未満と推定されるもの。
B 〃 20％以上50％未満と推定されるもの。
C 〃 50％以上と推定されるもの。
5.備考は物品の状態を簡潔に記載したものであり、状態の全てを記載したものではないことに留意すること。

## 0906 山梨大学
令和 8 年7 月 1 日
処分予定物品一覧表
【事業名】
国立大学法人山梨大学の行う試験研究等の事業
【購入等希望登録書提出期限】
令和8年7月10日（金）17時00分 必着
品名 | 規格 | 数量 | 単価（税込） | 金額（税込） | 取得日 | 保管又は設置場所 | 損耗程度 | 備考
ミニUHVゲートバルブ | 01032-CEO1型 | １式 | 379050 | 379050 | 2005-01-28 | 山梨大学 実験棟 (山梨県甲府市武田4-3-11) | C | 機器の老朽化
電気化学処理室 | VT-SPM-YUU | 1式 | 711900 | 711900 | 2005-01-28 | 山梨大学 実験棟 (山梨県甲府市武田4-3-11) | C | 機器の老朽化
UHVアングルバルブ | 28332-GEO1型 | 1式 | 100747 | 100747 | 2005-01-28 | 山梨大学 実験棟 (山梨県甲府市武田4-3-11) | C | 機器の老朽化
ポートアライナー | 超高真空対応蒸着源EFM3用ポートアライナー | 1式 | 274050 | 274050 | 2005-03-03 | 山梨大学 実験棟 (山梨県甲府市武田4-3-11) | C | 機器の老朽化
原子間力顕微鏡コンフラットフランジ | 試料導入チャンバーにCFO70ポート追加 | 1台 | 488250 | 488250 | 2005-03-30 | 山梨大学 実験棟 (山梨県甲府市武田4-3-11) | C | 機器の老朽化
水素製造触媒耐久性評価システム | 33056 | 1式 | 29400000 | 29400000 | 2006-10-31 | 山梨大学 実験棟 (山梨県甲府市武田4-3-11) | C | 機器の老朽化
高温電気化学測定ｼｽﾃﾑ | ﾉﾙｳｪｰ・ﾉﾚｯｸｽ社製 Nor Ecs | 1台 | 1218000 | 1218000 | 2006-09-21 | 山梨大学 クリーンエネルギー研究センター (山梨県甲府市宮前町7-32) | C | 機器の老朽化
1.規格は、メーカー、型式等の参考情報を記載している。
2.単価及び金額は、取得時の価格（税込）を記載している。
3.保管又は設置場所は、現在の物品の保管場所を記載している。
4.損耗程度とは、A 現時点で修理費が取得価格の20％未満と推定されるもの。
B 〃 20％以上50％未満と推定されるもの。
C 〃 50％以上と推定されるもの。
5.備考は物品の状態を簡潔に記載したものであり、状態の全てを記載したものではないことに留意すること。

## 0908 東京科学大学
令和 8 年7 月 1 日
処分予定物品一覧表
【事業名】
国立大学法人東京科学大学（旧東京工業大学）の行う試験研究等の事業
【購入等希望登録書提出期限】
令和8年7月10日（金）17時00分 必着
品名 | 規格 | 数量 | 単価（税込） | 金額（税込） | 取得日 | 保管又は設置場所 | 損耗程度 | 備考
循環装置用高圧ポンプ | 東京理科器械製 HPP-1100 | 1 | 210816 | 210816 | 2015-02-26 | 国立大学法人東京工業大学すずかけ台キャンパス(神奈川県横浜市緑区長津田町4259番地) | c | 修理不能
低温乾燥機 | アズワン製 OFW-450V-R | 1 | 144745 | 144745 | 2019-08-05 | 国立大学法人東京工業大学すずかけ台キャンパスS8棟207室(神奈川県横浜市緑区長津田町4259番地) | c | 修理不能
1.規格は、メーカー、型式等の参考情報を記載している。
2.単価及び金額は、取得時の価格（税込）を記載している。
3.保管又は設置場所は、現在の物品の保管場所を記載している。
4.損耗程度とは、A 現時点で修理費が取得価格の20％未満と推定されるもの。
B 〃 20％以上50％未満と推定されるもの。
C 〃 50％以上と推定されるもの。
5.備考は物品の状態を簡潔に記載したものであり、状態の全てを記載したものではないことに留意すること。

## 0910 実中研
令和 8 年7 月 1 日
処分予定物品一覧表
【事業名】
科学技術試験研究委託事業 「先端的遺伝子導入・改変技術による脳科学研究のための独創的霊長類モデルの開発と応用 (コモンマーモセットの遺伝子改変技術の基盤整備)」
【購入等希望登録書提出期限】
令和8年7月10日（金）17時00分 必着
品名 | 規格 | 数量 | 単価（税込） | 金額（税込） | 取得日 | 保管又は設置場所 | 損耗程度 | 備考
プリズム分光型共焦点レーザー顕微鏡 | ライカマイクロシステムズ社製 TCS SP5S | 1式 | 31500000 | 31500000 | 2009-12-01 | 公益財団法人実中研 神奈川県川崎市川崎区殿町三丁目25番12号 | C | 保守契約の期間が切れ、機器の老朽化により修理備品の入手が困難であり、現状で使用できない
1.規格は、メーカー、型式等の参考情報を記載している。
2.単価及び金額は、取得時の価格（税込）を記載している。
3.保管又は設置場所は、現在の物品の保管場所を記載している。
4.損耗程度とは、A 現時点で修理費が取得価格の20％未満と推定されるもの。
B 〃 20％以上50％未満と推定されるもの。
C 〃 50％以上と推定されるもの。
5.備考は物品の状態を簡潔に記載したものであり、状態の全てを記載したものではないことに留意すること。

## 0911 京都大学
令和 8 年7 月 1 日
処分予定物品一覧表
【事業名】
国立大学法人京都大学の行う教育及び試験研究の事業
【購入等希望登録書提出期限】
令和8年7月10日（金）17時00分 必着
品名 | 規格 | 数量 | 単価（税込） | 金額（税込） | 取得日 | 保管又は設置場所 | 損耗程度 | 備考
（株）エイコム社製 データ処理装置 Power Chrom EPC-300 |  | 1 | 557550 | 557550 | 2001-09-17 | 国立大学法人京都大学薬学研究科（京都市左京区吉田下阿達町46−29） | C | 経年劣化による老朽化が著しいため
（株）エイコム社製 オートインジェクター EAS-20 |  | 1 | 567000 | 567000 | 2001-09-17 | 国立大学法人京都大学薬学研究科（京都市左京区吉田下阿達町46−29） | C | 経年劣化による老朽化が著しいため
1.規格は、メーカー、型式等の参考情報を記載している。
2.単価及び金額は、取得時の価格（税込）を記載している。
3.保管又は設置場所は、現在の物品の保管場所を記載している。
4.損耗程度とは、A 現時点で修理費が取得価格の20％未満と推定されるもの。
B 〃 20％以上50％未満と推定されるもの。
C 〃 50％以上と推定されるもの。
5.備考は物品の状態を簡潔に記載したものであり、状態の全てを記載したものではないことに留意すること。

## 0913 理化学研究所
令和 8 年7 月 1 日
処分予定物品一覧表
【事業名】
薬剤作用機作の解析に資する遺伝子発現変動解析システムの構築
【購入等希望登録書提出期限】
令和8年7月10日（金）17時00分 必着
品名 | 規格 | 数量 | 単価（税込） | 金額（税込） | 取得日 | 保管又は設置場所 | 損耗程度 | 備考
ABI PRISM 7900HT Sequence Detection System （遺伝子発現定量装置） | 7900HT-2AC | 1 | 12883500 | 12883500 | 2003-02-26 | 理化学研究所 横浜/南研究棟(横浜) 横浜市鶴見区末広町1-7-22 | C | 故障しており、メーカーの保守サポートが終了している。 生産終了品のため部品交換不可.
1.規格は、メーカー、型式等の参考情報を記載している。
2.単価及び金額は、取得時の価格（税込）を記載している。
3.保管又は設置場所は、現在の物品の保管場所を記載している。
4.損耗程度とは、A 現時点で修理費が取得価格の20％未満と推定されるもの。
B 〃 20％以上50％未満と推定されるもの。
C 〃 50％以上と推定されるもの。
5.備考は物品の状態を簡潔に記載したものであり、状態の全てを記載したものではないことに留意すること。

## 0914 理化学研究所
ri | [7 empty] | 令和 8 年7 月 1 日
処分予定物品一覧表
【事業名】
革新的技術による脳機能ネットワークの全容解明(中核拠点における研究体制構築のための環境整備)
【購入等希望登録書提出期限】
令和8年7月10日（金）17時00分 必着
品名 | 規格 | 数量 | 単価（税込） | 金額（税込） | 取得日 | 保管又は設置場所 | 損耗程度 | 備考
バイオハザード対策キャビネット | MHE-S1300A2-PJ | 1 | 1357185 | 1357185 | 2015-02-17 | 理化学研究所 脳科学総合研究センター 東研究棟1F 117 （埼玉県和光市広沢2-1） | A | 機器の陳腐化
1.規格は、メーカー、型式等の参考情報を記載している。
2.単価及び金額は、取得時の価格（税込）を記載している。
3.保管又は設置場所は、現在の物品の保管場所を記載している。
4.損耗程度とは、A 現時点で修理費が取得価格の20％未満と推定されるもの。
B 〃 20％以上50％未満と推定されるもの。
C 〃 50％以上と推定されるもの。
5.備考は物品の状態を簡潔に記載したものであり、状態の全てを記載したものではないことに留意すること。

## 0917 産業技術総合研究所
令和 8 年7 月 1 日
処分予定物品一覧表
【事業名】
科学技術総合研究委託 若手任期付研究員支援 道具使用の脳内表現
【購入等希望登録書提出期限】
令和8年7月10日（金）17時00分 必着
品名 | 規格 | 数量 | 単価（税込） | 金額（税込） | 取得日 | 保管又は設置場所 | 損耗程度 | 備考
イメージングシステム | ｲﾒｰｼﾞﾝｸﾞｼｽﾃﾑ IX-FRET | 1 | 13728000 | 13728000 | 2002-02-28 | 産業技術総合研究所 つくばセンター6群（茨城県つくば市東1-1-1） | B | 故障により使用できなくなった
電動インジェクター | ナリシゲ，IM-300 | 1 | 514250 | 514250 | 2003-07-18 | 産業技術総合研究所 つくばセンター6群（茨城県つくば市東1-1-1） | B | 故障により使用できなくなった
共焦点レーザー走査蛍光顕微鏡システム | カールツァイス社製 LSM5 PASCAL | 1 | 9415450 | 9415450 | 2004-08-30 | 産業技術総合研究所 東京つくば本部 つくば中央第六事業所 12001106（茨城県つくば市東1-1-1 中央第6） | B | 故障により使用できなくなった
1.規格は、メーカー、型式等の参考情報を記載している。
2.単価及び金額は、取得時の価格（税込）を記載している。
3.保管又は設置場所は、現在の物品の保管場所を記載している。
4.損耗程度とは、A 現時点で修理費が取得価格の20％未満と推定されるもの。
B 〃 20％以上50％未満と推定されるもの。
C 〃 50％以上と推定されるもの。
5.備考は物品の状態を簡潔に記載したものであり、状態の全てを記載したものではないことに留意すること。

## 0918 産業技術総合研究所
令和 8 年7 月 1 日
処分予定物品一覧表
【事業名】
科学技術総合研究委託 若手任期付研究員支援 道具使用の脳内表現
【購入等希望登録書提出期限】
令和8年7月10日（金）17時00分 必着
品名 | 規格 | 数量 | 単価（税込） | 金額（税込） | 取得日 | 保管又は設置場所 | 損耗程度 | 備考
スピンコーター | 1H-D7 アルミ試料台 テフロン試料台 | 1 | 1995840 | 1995840 | 2003-11-28 | 産業技術総合研究所つくばセンター５群（茨城県つくば市東1-1-1） | C | 交換部品が製造終了により入手不可になっており、修理も困難です
1.規格は、メーカー、型式等の参考情報を記載している。
2.単価及び金額は、取得時の価格（税込）を記載している。
3.保管又は設置場所は、現在の物品の保管場所を記載している。
4.損耗程度とは、A 現時点で修理費が取得価格の20％未満と推定されるもの。
B 〃 20％以上50％未満と推定されるもの。
C 〃 50％以上と推定されるもの。
5.備考は物品の状態を簡潔に記載したものであり、状態の全てを記載したものではないことに留意すること。

## 0919 徳島大学
令和 8 年7 月 1 日
処分予定物品一覧表
【事業名】
国立大学法人徳島大学の行う教育及び試験研究の事業
【購入等希望登録書提出期限】
令和8年7月10日（金）17時00分 必着
品名 | 規格 | 数量 | 単価（税込） | 金額（税込） | 取得日 | 保管又は設置場所 | 損耗程度 | 備考
高感度ＣＣＤカメラシステム/CoolSNAPHQ/OL-HSP、カメラドライバ |  | 1 | 3412500 | 3412500 | 2004-03-12 | 国立大学法人徳島大学医学部(徳島県徳島市蔵本町3丁目18番地の15) | C | カメラの制御システムがWindows11に対応しておらず、実質的に今後の継続的な使用が不可能
1.規格は、メーカー、型式等の参考情報を記載している。
2.単価及び金額は、取得時の価格（税込）を記載している。
3.保管又は設置場所は、現在の物品の保管場所を記載している。
4.損耗程度とは、A 現時点で修理費が取得価格の20％未満と推定されるもの。
B 〃 20％以上50％未満と推定されるもの。
C 〃 50％以上と推定されるもの。
5.備考は物品の状態を簡潔に記載したものであり、状態の全てを記載したものではないことに留意すること。

## 0920 岡山大学
令和 8 年7 月 1 日
処分予定物品一覧表
【事業名】
若手研究者の自立的研究環境整備促進 自立若手教員による異分野融合領域の創出
【購入等希望登録書提出期限】
令和8年7月10日（金）17時00分 必着
品名 | 規格 | 数量 | 単価（税込） | 金額（税込） | 取得日 | 保管又は設置場所 | 損耗程度 | 備考
リアルタイムPCRシステム | ロシュダイアグノスティックス製 LightCycler 480 インスツルメント Ⅱ 96-well TLTY 5015 278 TLTY | 1 | 3979500 | 3979500 | 2009-03-23 | 岡山市北区津島中１－１－１ 国立大学法人岡山大学 農学部 2号館2314室-2315室 | C | 機器の故障（動作中エラーが出て停止する）、サポート期限を過ぎており修理不可
1.規格は、メーカー、型式等の参考情報を記載している。
2.単価及び金額は、取得時の価格（税込）を記載している。
3.保管又は設置場所は、現在の物品の保管場所を記載している。
4.損耗程度とは、A 現時点で修理費が取得価格の20％未満と推定されるもの。
B 〃 20％以上50％未満と推定されるもの。
C 〃 50％以上と推定されるもの。
5.備考は物品の状態を簡潔に記載したものであり、状態の全てを記載したものではないことに留意すること。

## 922 京都大学
令和 8 年7 月 1 日
処分予定物品一覧表
【事業名】
国立大学法人京都大学の行う試験研究等の事業
【購入等希望登録書提出期限】
令和8年7月10日（金）17時00分 必着
品名 | 規格 | 数量 | 単価（税込） | 金額（税込） | 取得日 | 保管又は設置場所 | 損耗程度 | 備考
Millipore Milli-Q Reference A+ | 超純水 | 1 | 866829 | 866829 | 2016-02-10 | 国立大学法人京都大学大学院工学研究科 (京都市西京区京都大学桂） | C | 多年の使用により性能が劣化し使用に耐えない。また、修理に必要な部品調達ができず、修理不能。
Elix Essential UV3 | 純水 | 1 | 402948 | 402948 | 2016-02-10 | 国立大学法人京都大学大学院工学研究科 (京都市西京区京都大学桂） | C | 多年の使用により性能が劣化し使用に耐えない。また、修理に必要な部品調達ができず、修理不能。
1.規格は、メーカー、型式等の参考情報を記載している。
2.単価及び金額は、取得時の価格（税込）を記載している。
3.保管又は設置場所は、現在の物品の保管場所を記載している。
4.損耗程度とは、A 現時点で修理費が取得価格の20％未満と推定されるもの。
B 〃 20％以上50％未満と推定されるもの。
C 〃 50％以上と推定されるもの。
5.備考は物品の状態を簡潔に記載したものであり、状態の全てを記載したものではないことに留意すること。

## 0923 東京農工大学
令和 8 年7 月 1 日
処分予定物品一覧表
【事業名】
若手研究者の自立的研究環境整備促進 若手人材育成拠点の設置と人事制度改革
【購入等希望登録書提出期限】
令和8年7月10日（金）17時00分 必着
品名 | 規格 | 数量 | 単価（税込） | 金額（税込） | 取得日 | 保管又は設置場所 | 損耗程度 | 備考
走行データ収集用電子計算機 | Lenovo パーソナルコンピューター ThinkPad T60P | 1式 | 376950 | 376950 | 2007-01-25 | 国立大学法人東京農工大学 小金井地区9号棟504号室 （東京都小金井市中町2-24-16） | C | 機密情報なし
超音波発生機 | UR-20P トミー精工 | 1式 | 312375 | 312375 | 2007-02-16 | 国立大学法人東京農工大学 小金井地区6号棟116号室 （東京都府中市幸町3-5-8） | C | 故障しており使用不可
卓上恒温振とう槽 | パーソナル11・SDセットタイテック | 1式 | 255150 | 255150 | 2007-02-09 | 国立大学法人東京農工大学 小金井地区6号棟116号室 （東京都府中市幸町3-5-8） | C | 故障しており使用不可
1.規格は、メーカー、型式等の参考情報を記載している。
2.単価及び金額は、取得時の価格（税込）を記載している。
3.保管又は設置場所は、現在の物品の保管場所を記載している。
4.損耗程度とは、A 現時点で修理費が取得価格の20％未満と推定されるもの。
B 〃 20％以上50％未満と推定されるもの。
C 〃 50％以上と推定されるもの。
5.備考は物品の状態を簡潔に記載したものであり、状態の全てを記載したものではないことに留意すること。

## 0928 琉球大学
令和 8 年7 月 1 日
処分予定物品一覧表
【事業名】
新たな共⽤システムの導⼊・運営
【購入等希望登録書提出期限】
令和8年7月10日（金）17時00分 必着
品名 | 規格 | 数量 | 単価（税込） | 金額（税込） | 取得日 | 保管又は設置場所 | 損耗程度 | 備考
イオンクロマトグラフ オートサプレッサ | 日本ダイオネクス社製 型番82542 | 1 | 226692 | 226692 | 2016-07-01 | 国立大学法人琉球大学理系複合棟3階303室（沖縄県中頭郡西原町千原1番地） | C | 故障（内部のイオン交換膜が破れている）により使用不可。修理不可で、買い替える以外の方法がない。
イオンクロマトグラフ 陰イオン用サプレッサ | 日本ダイオネクス社製 型番82540 | 1 | 216000 | 216000 | 2017-01-17 | 国立大学法人琉球大学理系複合棟3階303室（沖縄県中頭郡西原町千原1番地） | C | 故障（内部のイオン交換膜が破れている）により使用不可。修理不可で、買い替える以外の方法がない。
1.規格は、メーカー、型式等の参考情報を記載している。
2.単価及び金額は、取得時の価格（税込）を記載している。
3.保管又は設置場所は、現在の物品の保管場所を記載している。
4.損耗程度とは、A 現時点で修理費が取得価格の20％未満と推定されるもの。
B 〃 20％以上50％未満と推定されるもの。
C 〃 50％以上と推定されるもの。
5.備考は物品の状態を簡潔に記載したものであり、状態の全てを記載したものではないことに留意すること。 |  | ryuu

## 0929 大阪大学
令和 8 年7 月 1 日
処分予定物品一覧表
【事業名】
国立大学法人大阪大学の行う試験研究等の事業
【購入等希望登録書提出期限】
令和8年7月10日（金）17時00分 必着
品名 | 規格 | 数量 | 単価（税込） | 金額（税込） | 取得日 | 保管又は設置場所 | 損耗程度 | 備考
微量高速冷却遠心機 MX-200 ﾄﾐｰ精工 |  | 1 | 669375 | 669375 | 2002-07-22 | 国立大学法人大阪医学部（大阪府吹田市山田丘2-2） | C | 長期間の使用により回転系の劣化が進み運転中に異音が発生するなどの不具合が生じている。メーカーによる製造及び修理対応終了のため安全性の確保が困難であるため使用できない。
ワークステーション ﾊﾞｲｵﾗｯﾄ 761-0150 |  | 1 | 926100 | 926100 | 2003-06-17 | 国立大学法人大阪医学部（大阪府吹田市山田丘2-2） | C | 起動不良や操作中のフリーズなど制御部の動作が不安定になっている。メーカーによる製造およびサポート対応が終了しておりで修理不能。
フラクションコレクター ﾊﾞｲｵﾗｯﾄ 741-0002 |  | 1 | 415800 | 415800 | 2003-06-30 | 国立大学法人大阪医学部（大阪府吹田市山田丘2-2） | C | 駆動部およびセンサー系の精度低下が生じ、分取位置のずれや動作停止が頻発している。メーカーによる製造およびサポート対応が終了しており修理不能。
検出器 ﾊﾞｲｵﾗｯﾄﾞ 760-0020 |  | 1 | 647325 | 647325 | 2003-07-10 | 国立大学法人大阪医学部（大阪府吹田市山田丘2-2） | C | 検出感度低下や信号ノイズの増加がみられ、再現性のある測定が困難である。メーカーによる製造およびサポート対応が終了しており修理不能。
セミミクロ分析天秤 | 島津製作所 AUW-120D | 1 | 233100 | 233100 | 2008-06-09 | 大阪大学医学系研究科生体システム薬理学資料室B51-10b （大阪府吹田市山田丘2-2） | C | 計量部の安定性が低下し、ゼロ点のずれや再現性不良が生じている。修理・調整による対応は可能であるが、主要部品の交換修理に高額な費用を要することから後継機への更新を含めた対応を検討する方が適切と判断される。
COUNTESS AUTOMATED CELL COUNTE | C10227 ｲﾝﾋﾞﾄﾛｼﾞｪﾝ | 1 | 525000 | 525000 | 2009-05-21 | 大阪大学大学院医学研究科 （大阪府吹田市山田丘2番2号） | C | 測定系の劣化により細胞数測定に大きなばらつきや再現性の低下が認められる。メーカーによる製造およびサポート対応が終了しており修理不能。
ハイパフォーマンス・コンピューター | HPCシステムズ（株）製 HPC5000XH216RS | 5 | 993600 | 4968000 | 2015-02-09 | 最先端医療イベーションセンター棟0814A （大阪府吹田市山田丘2番2号） | C | ドライブの故障のため使用することができない。メーカーに修理依頼をしたが、既に製造が終了しており、部品調達ができない。
1.規格は、メーカー、型式等の参考情報を記載している。
2.単価及び金額は、取得時の価格（税込）を記載している。
3.保管又は設置場所は、現在の物品の保管場所を記載している。
4.損耗程度とは、A 現時点で修理費が取得価格の20％未満と推定されるもの。
B 〃 20％以上50％未満と推定されるもの。
C 〃 50％以上と推定されるもの。
5.備考は物品の状態を簡潔に記載したものであり、状態の全てを記載したものではないことに留意すること。

## 0930 香川大学
令和 8 年7 月 1 日
処分予定物品一覧表
【事業名】
「総合研究 植物-微生物間相互作用の解明による新たな共生・病害抵抗性植物の開発のための基礎研究」
【購入等希望登録書提出期限】
令和8年7月10日（金）17時00分 必着
品名 | 規格 | 数量 | 単価（税込） | 金額（税込） | 取得日 | 保管又は設置場所 | 損耗程度 | 備考
高速冷却遠心機 | 日立工機㈱ CR20G | 1 | 1543500 | 1543500 | 2005-02-21 | 香川大学農学部BW101実験室（香川県木田郡三木町池戸2393） | C | 基盤が故障しているため使用出来ない。メーカーより修理サービスが終了したとのことで部品入手ができず修理不能
1.規格は、メーカー、型式等の参考情報を記載している。
2.単価及び金額は、取得時の価格（税込）を記載している。
3.保管又は設置場所は、現在の物品の保管場所を記載している。
4.損耗程度とは、A 現時点で修理費が取得価格の20％未満と推定されるもの。
B 〃 20％以上50％未満と推定されるもの。
C 〃 50％以上と推定されるもの。
5.備考は物品の状態を簡潔に記載したものであり、状態の全てを記載したものではないことに留意すること。

## 0933 長崎大学
令和 8 年7 月 1 日
処分予定物品一覧表
【事業名】
ベトナムにおける長崎大学感染症研究プロジェクト
【購入等希望登録書提出期限】
令和8年7月10日（金）17時00分 必着
品名 | 規格 | 数量 | 単価（税込） | 金額（税込） | 取得日 | 保管又は設置場所 | 損耗程度 | 備考
前処理システム | ギルソン/ ベンチトップ前処理システム pipetmaX | 1 | 6050160 | 6050160 | 2015-03-31 | 国立大学法人長崎大学坂本キャンパス熱帯医学研究所326号室 長崎市坂本1丁目12番4号 | C | 経年劣化による故障で使用不可
1.規格は、メーカー、型式等の参考情報を記載している。
2.単価及び金額は、取得時の価格（税込）を記載している。
3.保管又は設置場所は、現在の物品の保管場所を記載している。
4.損耗程度とは、A 現時点で修理費が取得価格の20％未満と推定されるもの。
B 〃 20％以上50％未満と推定されるもの。
C 〃 50％以上と推定されるもの。
5.備考は物品の状態を簡潔に記載したものであり、状態の全てを記載したものではないことに留意すること。

## 0934 東京大学
令和 8 年7 月 1 日
処分予定物品一覧表
【事業名】
国立大学法人東京大学の行う試験研究等
【購入等希望登録書提出期限】
令和8年7月10日（金）17時00分 必着
品名 | 規格 | 数量 | 単価（税込） | 金額（税込） | 取得日 | 保管又は設置場所 | 損耗程度 | 備考
クライオポーター | ﾌﾅｺｼ CS-80F ﾌﾅｺｼｱﾙﾐﾌﾞﾛｯｸ 2.0ml×40穴 CSB-2040 | 1式 | 265965 | 265965 | 2006-02-27 | 東京大学医学部附属病院（東京都文京区本郷7-3-1） | C | 老朽化により使用に耐えないため
1.規格は、メーカー、型式等の参考情報を記載している。
2.単価及び金額は、取得時の価格（税込）を記載している。
3.保管又は設置場所は、現在の物品の保管場所を記載している。
4.損耗程度とは、A 現時点で修理費が取得価格の20％未満と推定されるもの。
B 〃 20％以上50％未満と推定されるもの。
C 〃 50％以上と推定されるもの。
5.備考は物品の状態を簡潔に記載したものであり、状態の全てを記載したものではないことに留意すること。

## 0935 京都大学
令和 8 年7 月 1 日
処分予定物品一覧表
【事業名】
国立大学法人京都大学の行う教育及び試験研究の事業
【購入等希望登録書提出期限】
令和8年7月10日（金）17時00分 必着
品名 | 規格 | 数量 | 単価（税込） | 金額（税込） | 取得日 | 保管又は設置場所 | 損耗程度 | 備考
岩城硝子ALB-301二槽式アルミブロックバスフタ付 |  | 1 | 241500 | 241500 | 2002-01-25 | 国立大学法人京都大学（京都市左京区吉田本町） | C | 経年による機能の劣化及び必要な使用に耐えない
岩城硝子ALB-301二槽式アルミブロックバスフタ付 |  | 1 | 241500 | 241500 | 2002-01-25 | 国立大学法人京都大学（京都市左京区吉田本町） | C | 経年による機能の劣化及び必要な使用に耐えない
1.規格は、メーカー、型式等の参考情報を記載している。
2.単価及び金額は、取得時の価格（税込）を記載している。
3.保管又は設置場所は、現在の物品の保管場所を記載している。
4.損耗程度とは、A 現時点で修理費が取得価格の20％未満と推定されるもの。
B 〃 20％以上50％未満と推定されるもの。
C 〃 50％以上と推定されるもの。
5.備考は物品の状態を簡潔に記載したものであり、状態の全てを記載したものではないことに留意すること。

## 0936 理化学研究所
令和 8 年7 月 1 日
処分予定物品一覧表
【事業名】
創薬候補物質探索拠点
【購入等希望登録書提出期限】
令和8年7月10日（金）17時00分 必着
品名 | 規格 | 数量 | 単価（税込） | 金額（税込） | 取得日 | 保管又は設置場所 | 損耗程度 | 備考
メディカルクーラー ① |  | 1 | 272410 | 272410 | 2006-10-31 | 理化学研究所 神戸市中央区港島南町6-7-3 | C | 経年劣化による陳腐化
メディカルクーラー ② |  | 1 | 272410 | 272410 | 2006-10-31 | 理化学研究所 神戸市中央区港島南町6-7-3 | C | 経年劣化による陳腐化
メディカルクーラー ③ |  | 1 | 272410 | 272410 | 2006-10-31 | 理化学研究所 神戸市中央区港島南町6-7-3 | C | 経年劣化による陳腐化
バイオフリーザー Ｂ |  | 1 | 272410 | 272410 | 2006-10-31 | 理化学研究所 神戸市中央区港島南町6-7-3 | C | 経年劣化による陳腐化
フリーズ超低温槽 Ａ |  | 1 | 1923380 | 1923380 | 2006-10-31 | 理化学研究所 神戸市中央区港島南町6-7-3 | C | 経年劣化による陳腐化
設計創薬保存機器 薬用冷蔵ショーケース ① |  | 1 | 217795 | 217795 | 2006-11-15 | 理化学研究所 神戸市中央区港島南町6-7-3 | C | 経年劣化による陳腐化
設計創薬保存機器 薬用冷蔵ショーケース ② |  | 1 | 217795 | 217795 | 2006-11-15 | 理化学研究所 神戸市中央区港島南町6-7-3 | C | 経年劣化による陳腐化
設計創薬保存機器 薬用冷蔵ショーケース ③ |  | 1 | 217795 | 217795 | 2006-11-15 | 理化学研究所 神戸市中央区港島南町6-7-3 | C | 経年劣化による陳腐化
設計創薬保存機器 冷凍冷蔵庫 Ａ | 日本フリーザー | 1 | 276432 | 276432 | 2006-11-15 | 理化学研究所 神戸市中央区港島南町6-7-3 | C | 経年劣化による陳腐化
設計創薬保存機器 冷凍冷蔵庫 Ｂ | 日本フリーザー | 1 | 276432 | 276432 | 2006-11-15 | 理化学研究所 神戸市中央区港島南町6-7-3 | C | 経年劣化による陳腐化
機能評価保存機器 冷凍冷蔵庫 4 |  | 1 | 264362 | 264362 | 2006-11-15 | 理化学研究所 神戸市中央区港島南町6-7-3 | C | 経年劣化による陳腐化
機能評価保存機器 薬用ショーケース Ⅰ |  | 1 | 214793 | 214793 | 2006-11-15 | 理化学研究所 神戸市中央区港島南町6-7-3 | C | 経年劣化による陳腐化
機能評価保存機器 小型冷凍庫 |  | 1 | 396542 | 396542 | 2006-11-15 | 理化学研究所 神戸市中央区港島南町6-7-3 | C | 経年劣化による陳腐化
機能評価保存機器 冷凍冷蔵庫 ① | 日本フリーザー | 1 | 272622 | 272622 | 2006-11-15 | 理化学研究所 神戸市中央区港島南町6-7-3 | C | 経年劣化による陳腐化
機能評価保存機器 冷凍冷蔵庫 ② | 日本フリーザー | 1 | 272622 | 272622 | 2006-11-15 | 理化学研究所 神戸市中央区港島南町6-7-3 | C | 経年劣化による陳腐化
機能評価保存機器 冷凍冷蔵庫 ③ | 日本フリーザー | 1 | 272622 | 272622 | 2006-11-15 | 理化学研究所 神戸市中央区港島南町6-7-3 | C | 経年劣化による陳腐化
In vivo 計測恒温恒湿制御システム |  | 1 | 4966500 | 4966500 | 2007-11-16 | 理化学研究所 神戸市中央区港島南町6-7-3 | C | 経年劣化による陳腐化
1.規格は、メーカー、型式等の参考情報を記載している。
2.単価及び金額は、取得時の価格（税込）を記載している。
3.保管又は設置場所は、現在の物品の保管場所を記載している。
4.損耗程度とは、A 現時点で修理費が取得価格の20％未満と推定されるもの。
B 〃 20％以上50％未満と推定されるもの。
C 〃 50％以上と推定されるもの。
5.備考は物品の状態を簡潔に記載したものであり、状態の全てを記載したものではないことに留意すること。

## 0937 理化学研究所
令和 8 年7 月 1 日
処分予定物品一覧表
【事業名】
タンパク質基本構造の網羅的解析プログラム
【購入等希望登録書提出期限】
令和8年7月10日（金）17時00分 必着
品名 | 規格 | 数量 | 単価（税込） | 金額（税込） | 取得日 | 保管又は設置場所 | 損耗程度 | 備考
バイオマルチクーラー | KGNV3646-HC 日本フリーザー製 | 1 | 303450 | 303450 | 2003-03-19 | 理化学研究所 横浜/中央研究棟（横浜） 横浜市鶴見区末広町1-7-22 | C | 修理不能な故障
1.規格は、メーカー、型式等の参考情報を記載している。
2.単価及び金額は、取得時の価格（税込）を記載している。
3.保管又は設置場所は、現在の物品の保管場所を記載している。
4.損耗程度とは、A 現時点で修理費が取得価格の20％未満と推定されるもの。
B 〃 20％以上50％未満と推定されるもの。
C 〃 50％以上と推定されるもの。
5.備考は物品の状態を簡潔に記載したものであり、状態の全てを記載したものではないことに留意すること。

## 0938 筑波大学
令和 8 年7 月 1 日
処分予定物品一覧表
【事業名】
地球観測技術等調査研究委託事業（気候変動適応技術社会実装プログラム）
【購入等希望登録書提出期限】
令和8年7月10日（金）17時00分 必着
品名 | 規格 | 数量 | 単価（税込） | 金額（税込） | 取得日 | 保管又は設置場所 | 損耗程度 | 備考
レーダ画像取り込み装置 | Pcle-VCIボード | 1式 | 1404000 | 1404000 | 2016-12-13 | 国立大学法人筑波大学（茨城県つくば市天王台1-1-1） | C | 購入後約9年間経ち、経年劣化で動作しなくなった
1.規格は、メーカー、型式等の参考情報を記載している。
2.単価及び金額は、取得時の価格（税込）を記載している。
3.保管又は設置場所は、現在の物品の保管場所を記載している。
4.損耗程度とは、A 現時点で修理費が取得価格の20％未満と推定されるもの。
B 〃 20％以上50％未満と推定されるもの。
C 〃 50％以上と推定されるもの。
5.備考は物品の状態を簡潔に記載したものであり、状態の全てを記載したものではないことに留意すること。

## 0939 神戸大学
令和 8 年7 月 1 日
処分予定物品一覧表
【事業名】
＜がん微小環境を標的とした革新的治療法の実現」＞がん微小環境を制御するRas/Rap標的蛋白質PLC E の選択的阻害剤の開発
【購入等希望登録書提出期限】
令和8年7月10日（金）17時00分 必着
品名 | 規格 | 数量 | 単価（税込） | 金額（税込） | 取得日 | 保管又は設置場所 | 損耗程度 | 備考
マルチファンクション・テーブルトップ・ディスペンサー | バイオテック㈱製 EDR-384S II | 1 | 4857391 | 4857391 | 2012-03-26 | 神戸大学医学部 (神戸市中央区楠町7-5-1) | A | 研究室閉鎖に伴う返納、機器は現在も使用可能
1.規格は、メーカー、型式等の参考情報を記載している。
2.単価及び金額は、取得時の価格（税込）を記載している。
3.保管又は設置場所は、現在の物品の保管場所を記載している。
4.損耗程度とは、A 現時点で修理費が取得価格の20％未満と推定されるもの。
B 〃 20％以上50％未満と推定されるもの。
C 〃 50％以上と推定されるもの。
5.備考は物品の状態を簡潔に記載したものであり、状態の全てを記載したものではないことに留意すること。

## 0945 東京科学大学
令和 8 年7 月 1 日
処分予定物品一覧表
【事業名】
東工大元素戦略拠点（TIES）
【購入等希望登録書提出期限】
令和8年7月10日（金）17時00分 必着
品名 | 規格 | 数量 | 単価（税込） | 金額（税込） | 取得日 | 保管又は設置場所 | 損耗程度 | 備考
並列計算サーバー | 株式会社HPCﾃｯｸ製 HPCT W214s | 5 | 815400 | 4077000 | 2017-02-02 | 国立大学法人東京工業大学すずかけ台キャンパスR3棟505室（神奈川県横浜市緑区長津田町4259） | B
1.規格は、メーカー、型式等の参考情報を記載している。
2.単価及び金額は、取得時の価格（税込）を記載している。
3.保管又は設置場所は、現在の物品の保管場所を記載している。
4.損耗程度とは、A 現時点で修理費が取得価格の20％未満と推定されるもの。
B 〃 20％以上50％未満と推定されるもの。
C 〃 50％以上と推定されるもの。
5.備考は物品の状態を簡潔に記載したものであり、状態の全てを記載したものではないことに留意すること。

## 0949 東京大学
令和 8 年7 月 1 日
処分予定物品一覧表
【事業名】
国立大学法人東京大学の行う試験研究
【購入等希望登録書提出期限】
令和8年7月10日（金）17時00分 必着
品名 | 規格 | 数量 | 単価（税込） | 金額（税込） | 取得日 | 保管又は設置場所 | 損耗程度 | 備考
ＮＡＳ用ストレージ拡張エンクロージャー | QNAP TX-800P | 1 | 149040 | 149040 | 2017-09-06 | 国立大学法人東京大学(東京都目黒区駒場4-6-1) | C | 研究上必要な性能を満たさず、サポート期間及び修理対応も終了している
ＵＮＩＶ ワークステーション ＵＮＩ－ｉ９Ｘ | UNI-i9X | 1 | 686988 | 686988 | 2017-12-27 | 国立大学法人東京大学(東京都目黒区駒場4-6-1) | C | 研究上必要な性能を満たさず、サポート期間及び修理対応も終了している
1.規格は、メーカー、型式等の参考情報を記載している。
2.単価及び金額は、取得時の価格（税込）を記載している。
3.保管又は設置場所は、現在の物品の保管場所を記載している。
4.損耗程度とは、A 現時点で修理費が取得価格の20％未満と推定されるもの。
B 〃 20％以上50％未満と推定されるもの。
C 〃 50％以上と推定されるもの。
5.備考は物品の状態を簡潔に記載したものであり、状態の全てを記載したものではないことに留意すること。

## 0954 高エネルギー加速器研究機構
令和 8 年7 月 1 日
処分予定物品一覧表
【事業名】
大学共同利用機関法人高エネルギー加速器研究機構の行う教育及び試験研究
【購入等希望登録書提出期限】
令和8年7月10日（金）17時00分 必着
品名 | 規格 | 数量 | 単価（税込） | 金額（税込） | 取得日 | 保管又は設置場所 | 損耗程度 | 備考
分光蛍光光度計 |  | 1台 | 4226250 | 4226250 | 2002-02-07 | 大学共同利用機関法人高エネルギー加速器研究機構構造生物実験準備棟（茨城県つくば市大穂1-1） | C | ・電源が入らなくなった。 ・修理部品の調達が製造中止等により修理不可能 ・修理費用が新たに購入するよりも高額になる。
1.規格は、メーカー、型式等の参考情報を記載している。
2.単価及び金額は、取得時の価格（税込）を記載している。
3.保管又は設置場所は、現在の物品の保管場所を記載している。
4.損耗程度とは、A 現時点で修理費が取得価格の20％未満と推定されるもの。
B 〃 20％以上50％未満と推定されるもの。
C 〃 50％以上と推定されるもの。
5.備考は物品の状態を簡潔に記載したものであり、状態の全てを記載したものではないことに留意すること。

## 0955 理化学研究所
令和 8 年7 月 1 日
処分予定物品一覧表
【事業名】
分子イメージング研究プログラム（創薬候補物質探索拠点）、創薬候補物質探索拠点
【購入等希望登録書提出期限】
令和8年7月10日（金）17時00分 必着
品名 | 規格 | 数量 | 単価（税込） | 金額（税込） | 取得日 | 保管又は設置場所 | 損耗程度 | 備考
体温調節装置 | PWU-5050 | 1 | 309750 | 309750 | 2006-03-10 | 理化学研究所 大阪市大医学部南館 (大阪市阿倍野区旭町1-4-3） | C | 機器の陳腐化
体温調節装置 | PWU-5050 | 1 | 309750 | 309750 | 2006-03-10 | 理化学研究所 大阪市大医学部南館 (大阪市阿倍野区旭町1-4-3） | C | 機器の陳腐化
動物用生体情報モニター |  | 1 | 3672375 | 3672375 | 2006-11-30 | 理化学研究所 神戸市中央区港島南町6-7-3 | C | 機器の陳腐化
1.規格は、メーカー、型式等の参考情報を記載している。
2.単価及び金額は、取得時の価格（税込）を記載している。
3.保管又は設置場所は、現在の物品の保管場所を記載している。
4.損耗程度とは、A 現時点で修理費が取得価格の20％未満と推定されるもの。
B 〃 20％以上50％未満と推定されるもの。
C 〃 50％以上と推定されるもの。
5.備考は物品の状態を簡潔に記載したものであり、状態の全てを記載したものではないことに留意すること。

## 0956 理化学研究所
令和 8 年7 月 1 日
処分予定物品一覧表
【事業名】
化合物ライブラリーを基盤としたタンパク質制御技術の開発(天然化合物ライブラリーの構築および物理的相互作用スクリーニング等) / 化合物ライブラリーの基盤構築とタンパク質制御技術の開発
【購入等希望登録書提出期限】
令和8年7月10日（金）17時00分 必着
品名 | 規格 | 数量 | 単価（税込） | 金額（税込） | 取得日 | 保管又は設置場所 | 損耗程度 | 備考
バイオフリーザー |  | 1 | 294525 | 294525 | 2007-01-31 | 理化学研究所 和光研究本館 埼玉県和光市広沢2-1 | C | 機械故障及び 機器の陳腐化
化合物保管用冷凍庫・保冷庫 | 化合物保管用ﾌﾘｰｻﾞｰ | 1 | 296120 | 296120 | 2007-12-05 | 理化学研究所 埼玉県和光市広沢2-1 | C | 機械故障及び 機器の陳腐化
化合物保管用冷凍庫・保冷庫 | 化合物保管用ﾌﾘｰｻﾞｰ | 1 | 296120 | 296120 | 2007-12-05 | 理化学研究所 埼玉県和光市広沢2-1 | C | 機械故障及び 機器の陳腐化
1.規格は、メーカー、型式等の参考情報を記載している。
2.単価及び金額は、取得時の価格（税込）を記載している。
3.保管又は設置場所は、現在の物品の保管場所を記載している。
4.損耗程度とは、A 現時点で修理費が取得価格の20％未満と推定されるもの。
B 〃 20％以上50％未満と推定されるもの。
C 〃 50％以上と推定されるもの。
5.備考は物品の状態を簡潔に記載したものであり、状態の全てを記載したものではないことに留意すること。

## 0957 理化学研究所
令和 8 年7 月 1 日
処分予定物品一覧表
【事業名】
霊長類大脳皮質の構造と機能の研究
【購入等希望登録書提出期限】
令和8年7月10日（金）17時00分 必着
品名 | 規格 | 数量 | 単価（税込） | 金額（税込） | 取得日 | 保管又は設置場所 | 損耗程度 | 備考
電気刺激装置 | 日本光電社製 SEN-8203 | 1 | 773955 | 773955 | 2009-03-10 | 理化学研究所 脳科学東研究棟406号室 (埼玉県和光市広沢1-1) | C | 刺激時の電圧不安定により使用不可
マニピュレータ | ﾅﾘｼｹﾞ社製 NMN-25 | 1 | 310800 | 310800 | 2009-03-27 | 理化学研究所 脳科学東研究棟406号室 (埼玉県和光市広沢1-1) | C | ３軸のうち1軸完全故障により使用不可
ペリスタポンプ | ATTO社製 SJ-1211H-S | 1 | 187110 | 187110 | 2009-07-13 | 理化学研究所 脳科学東研究棟406号室 (埼玉県和光市広沢1-1) | C | 電源故障により使用できず、修理不能
一次元水圧ﾏｲｸﾛﾏﾆﾋﾟｭﾚｰﾀｰ | ﾅﾘｼｹﾞ社製 MHW-4 | 1 | 189000 | 189000 | 2010-03-12 | 理化学研究所 脳科学東研究棟406号室 (埼玉県和光市広沢1-1) | C | 故障により使用できず、修理不能
15型LCDﾓﾆﾀｰ | LMD-1530W ｿﾆｰ | 1 | 125685 | 125685 | 2011-01-20 | 理化学研究所 脳科学東研究棟406号室 (埼玉県和光市広沢1-1) | C | 電源ボタン故障により使用不可
近赤外ｶﾒﾗ2/3ｲﾝﾁIR-CCDｶﾒﾗｾｯﾄ | 浜松ﾎﾄﾆｸｽ C10639-79 | 1 | 889770 | 889770 | 2011-02-24 | 理化学研究所 脳科学東研究棟406号室 (埼玉県和光市広沢1-1) | C | カメラコントローラ故障（露光調整不可）により使用不可
1.規格は、メーカー、型式等の参考情報を記載している。
2.単価及び金額は、取得時の価格（税込）を記載している。
3.保管又は設置場所は、現在の物品の保管場所を記載している。
4.損耗程度とは、A 現時点で修理費が取得価格の20％未満と推定されるもの。
B 〃 20％以上50％未満と推定されるもの。
C 〃 50％以上と推定されるもの。
5.備考は物品の状態を簡潔に記載したものであり、状態の全てを記載したものではないことに留意すること。

## 0958 東京大学
令和 8 年7 月 1 日
処分予定物品一覧表
【事業名】
国立大学法人東京大学の行う試験研究等
【購入等希望登録書提出期限】
令和8年7月10日（金）17時00分 必着
品名 | 規格 | 数量 | 単価（税込） | 金額（税込） | 取得日 | 保管又は設置場所 | 損耗程度 | 備考
次世代シーケンサー | 米国イルミナ社製 MiSeqシステム | 1式 | 13823204 | 13823204 | 2014-12-01 | 東京大学医科学研究所(東京都港区白金台4-6-1) | C | 老朽化により使用に耐えないため
1.規格は、メーカー、型式等の参考情報を記載している。
2.単価及び金額は、取得時の価格（税込）を記載している。
3.保管又は設置場所は、現在の物品の保管場所を記載している。
4.損耗程度とは、A 現時点で修理費が取得価格の20％未満と推定されるもの。
B 〃 20％以上50％未満と推定されるもの。
C 〃 50％以上と推定されるもの。
5.備考は物品の状態を簡潔に記載したものであり、状態の全てを記載したものではないことに留意すること。

## 0960 東海国立大学機構
令和 8 年7 月 1 日
処分予定物品一覧表
【事業名】
国立大学法人東海国立大学機構の行う試験研究等の事業
【購入等希望登録書提出期限】
令和8年7月10日（金）17時00分 必着
品名 | 規格 | 数量 | 単価（税込） | 金額（税込） | 取得日 | 保管又は設置場所 | 損耗程度 | 備考
表示器付マスフローコントローラ | コフロック㈱製 電波アダプタ付 ８５００MC-S1-1/８SW-1％NO2/AR-20SCCM-1-1-0. 1MPA-20℃-CR | 1 | 127710 | 127710 | 2022-01-31 | 名古屋大学大学院工学研究科（愛知県名古屋市千種区不老町） | ｃ | 流路詰まりのため使用不能。低流速設定のため流路が極細で、異物が入ると修理不能
表示器付マスフローコントローラ | コフロック㈱製 電波アダプタ付 ８５００MC-0-1/８SW-3％NH3/AR-20SCCM-1-1-0. 1MPA-20℃-CR | 1 | 127710 | 127710 | 2022-01-31 | 名古屋大学大学院工学研究科（愛知県名古屋市千種区不老町） | ｃ | 流路詰まりのため使用不能。低流速設定のため流路が極細で、異物が入ると修理不能
1.規格は、メーカー、型式等の参考情報を記載している。
2.単価及び金額は、取得時の価格（税込）を記載している。
3.保管又は設置場所は、現在の物品の保管場所を記載している。
4.損耗程度とは、A 現時点で修理費が取得価格の20％未満と推定されるもの。
B 〃 20％以上50％未満と推定されるもの。
C 〃 50％以上と推定されるもの。
5.備考は物品の状態を簡潔に記載したものであり、状態の全てを記載したものではないことに留意すること。

## 0966 神戸大学
令和 8 年7 月 1 日
処分予定物品一覧表
【事業名】
＜イノベーションシステム整備事業＞先端融合領域イノベーション拠点創出形成プログラム「バイオプロダクション次世代農工連携拠点」
【購入等希望登録書提出期限】
令和8年7月10日（金）17時00分 必着
品名 | 規格 | 数量 | 単価（税込） | 金額（税込） | 取得日 | 保管又は設置場所 | 損耗程度 | 備考
遺伝子増幅装置 | タカラバイオ㈱製 TP600 | 1 | 682500 | 682500 | 2008-09-17 | 国立大学法人神戸大学自然科学総合研究棟1号館（203-2）生物化学工学実験室(神戸市灘区六甲台町1-1) | C | 基板・配線が経年劣化しており、修理サービスが終了しているため修理不可
遺伝子増幅装置 | タカラバイオ㈱製 TP600 | 1 | 682500 | 682500 | 2008-09-17 | 国立大学法人神戸大学自然科学総合研究棟1号館（203-2）生物化学工学実験室(神戸市灘区六甲台町1-1) | C | 基板・配線が経年劣化しており、修理サービスが終了しているため修理不可
卓上遠心機 | エッペンドルフ(株) 5424 | 1 | 231000 | 231000 | 2008-09-16 | 国立大学法人神戸大学自然科学総合研究棟1号館（203-2）生物化学工学実験室(神戸市灘区六甲台町1-1) | C | 装置内部の腐食や劣化 により、使用及び修理 不可
卓上遠心機 | エッペンドルフ(株) 5424 | 1 | 231000 | 231000 | 2008-09-16 | 国立大学法人神戸大学自然科学総合研究棟1号館（203-2）生物化学工学実験室(神戸市灘区六甲台町1-1) | C | 装置内部の腐食や劣化により、使用及び修理不可
マルチラベルリーダー | 米国パーキンエルマー社製 EnVision Xcite 2104-0020 | 1 | 13012650 | 13012650 | 2008-11-18 | 国立大学法人神戸大学自然科学総合研究棟1号館（203-2）生物化学工学実験室(神戸市灘区六甲台町1-1) | C | 搭載ソフトがWindowsXPのため継続使用するにはソフトウェアのアップグレードが必要だが、メーカーに確認したところアップグレードは行っていないため使用及び修理不可
1.規格は、メーカー、型式等の参考情報を記載している。
2.単価及び金額は、取得時の価格（税込）を記載している。
3.保管又は設置場所は、現在の物品の保管場所を記載している。
4.損耗程度とは、A 現時点で修理費が取得価格の20％未満と推定されるもの。
B 〃 20％以上50％未満と推定されるもの。
C 〃 50％以上と推定されるもの。
5.備考は物品の状態を簡潔に記載したものであり、状態の全てを記載したものではないことに留意すること。

## 0969 量子科学技術研究開発機構
[8 empty] | 令和 8 年7 月 1 日 | 令和 年 月 日
処分予定物品一覧表
【事業名】
①生体中の放射性核種濃度と分布に関する研究
②平成23年度原子力基礎基盤戦略研究イニシアティブ「線量計への実用化研究」
令和8年7月10日（金）17時00分 必着 | 【購入等希望登録書提出期限】
令和 年 月 日（ ） 時 分 必着
| 品名 | 規格 | 数量 | 単価（税込） | 金額（税込） | 取得日 | 保管又は設置場所 | 損耗程度 | 備考
① | 分析用上皿天秤 | AND GR-202 | 1式 | 226800 | 226800 | 2001-10-22 | 国立研究開発法人量子科学技術研究開発機構 第1研究棟4F人体・食品化学分析室（千葉県千葉市稲毛区穴川4丁目9番１号） | C | 著しく減耗し、使用に耐えずまた転用はできない
② | 線量計校正装置 | パルサ、時間校正器、小型マルチチャンネルアナライザで構成 | 1式 | 1439550 | 1439550 | 2011-09-27 | 国立研究開発法人量子科学技術研究開発機構 第３研究棟（千葉県千葉市稲毛区穴川4丁目9番１号） | C | 著しく減耗し、使用に耐えずまた転用はできない
1.規格は、メーカー、型式等の参考情報を記載している。
2.単価及び金額は、取得時の価格（税込）を記載している。
3.保管又は設置場所は、現在の物品の保管場所を記載している。
4.損耗程度とは、A 現時点で修理費が取得価格の20％未満と推定されるもの。
B 〃 20％以上50％未満と推定されるもの。
C 〃 50％以上と推定されるもの。
5.備考は物品の状態を簡潔に記載したものであり、状態の全てを記載したものではないことに留意すること。

## 0970 東京大学
令和 8 年7 月 1 日
処分予定物品一覧表
【事業名】
国立大学法人東京大学の行う試験研究等
【購入等希望登録書提出期限】
令和8年7月10日（金）17時00分 必着
品名 | 規格 | 数量 | 単価（税込） | 金額（税込） | 取得日 | 保管又は設置場所 | 損耗程度 | 備考
サイド実験台 | オリエンタル技研工業社製 ＱＳＢ－ＤＮ－１５００ＥＳ | 1式 | 207490 | 207490 | 2014-10-20 | 東京大学医科学研究所(東京都港区白金台4-6-1) | C | 老朽化により使用に耐えないため
サイド実験台 | オリエンタル技研工業社製 ＱＳＡＮ－１８００ＥＳ | 1式 | 174960 | 174960 | 2014-10-09 | 東京大学医科学研究所(東京都港区白金台4-6-1) | C | 老朽化により使用に耐えないため
1.規格は、メーカー、型式等の参考情報を記載している。
2.単価及び金額は、取得時の価格（税込）を記載している。
3.保管又は設置場所は、現在の物品の保管場所を記載している。
4.損耗程度とは、A 現時点で修理費が取得価格の20％未満と推定されるもの。
B 〃 20％以上50％未満と推定されるもの。
C 〃 50％以上と推定されるもの。
5.備考は物品の状態を簡潔に記載したものであり、状態の全てを記載したものではないことに留意すること。

## 0973 東京大学
令和 8 年7 月 1 日
処分予定物品一覧表
【事業名】
国立大学法人東京大学の行う教育及び試験研究の事業
【購入等希望登録書提出期限】
令和8年7月10日（金）17時00分 必着
品名 | 規格 | 数量 | 単価（税込） | 金額（税込） | 取得日 | 保管又は設置場所 | 損耗程度 | 備考
サンヨー グロースチャンバー | ＭＬＲ－３５０Ｓ | 1 | 719250 | 719250 | 2003-03-18 | 国立大学法人東京大学大学院新領域創成科学研究科 柏キャンパス （千葉県柏市柏の葉 5-1-5） | C | 故障により修理不能 修繕費が高額
1.規格は、メーカー、型式等の参考情報を記載している。
2.単価及び金額は、取得時の価格（税込）を記載している。
3.保管又は設置場所は、現在の物品の保管場所を記載している。
4.損耗程度とは、A 現時点で修理費が取得価格の20％未満と推定されるもの。
B 〃 20％以上50％未満と推定されるもの。
C 〃 50％以上と推定されるもの。
5.備考は物品の状態を簡潔に記載したものであり、状態の全てを記載したものではないことに留意すること。

## 0981 東京大学
令和 8 年7 月 1 日
処分予定物品一覧表
【事業名】
「連動性を考慮した強振動・津波予測及び地震・津波被害予測研究」
「南海トラフ広域地震防災研究プロジェクト」
令和8年7月10日（金）17時00分 必着
令和 年 月 日（ ） 時 分 必着
品名 | 規格 | 数量 | 単価（税込） | 金額（税込） | 取得日 | 保管又は設置場所 | 損耗程度 | 備考
強震評価計算データ処理用LCDモニタ装置 | ２２インチ液晶モニター CG222W-BK EIZO社 | 1式 | 141700 | 141700 | 2008-07-18 | 国立大学法人東京大学地震研究所（東京都文京区弥生1-1-1） | C | 故障により使用ができない状態にあり、また、スペックの陳腐化により今後の使用見込みがない
Macbook Pro | Mac Book Pro-15inch CO2YC0S1JGH6 | 1台 | 469044 | 469044 | 2019-03-12 | 国立大学法人東京大学地震研究所（東京都文京区弥生1-1-1） | C | 故障により使用ができない状態にあり、また、スペックの陳腐化により今後の使用見込みがない
Macbook Pro | Apple Mac Book Pro 15" Retina CTO | 1式 | 310800 | 310800 | 2013-11-29 | 国立大学法人東京大学地震研究所(東京都文京区弥生1-1-1) | C | 故障により使用ができない状態にあり、また、スペックの陳腐化により今後の使用見込みがない
Mac Pro | Apple Mac Pro 6 コア | 1式 | 637910 | 637910 | 2014-02-25 | 国立大学法人東京大学地震研究所(東京都文京区弥生1-1-1) | C | 故障により使用ができない状態にあり、また、スペックの陳腐化により今後の使用見込みがない
1.規格は、メーカー、型式等の参考情報を記載している。
2.単価及び金額は、取得時の価格（税込）を記載している。
3.保管又は設置場所は、現在の物品の保管場所を記載している。
4.損耗程度とは、A 現時点で修理費が取得価格の20％未満と推定されるもの。
B 〃 20％以上50％未満と推定されるもの。
C 〃 50％以上と推定されるもの。
5.備考は物品の状態を簡潔に記載したものであり、状態の全てを記載したものではないことに留意すること。

## 0982 東京大学
令和 8 年7 月 1 日
処分予定物品一覧表
【事業名】
「情動の制御機構を解明するための神経情報基盤の構築」
【購入等希望登録書提出期限】
令和8年7月10日（金）17時00分 必着
品名 | 規格 | 数量 | 単価（税込） | 金額（税込） | 取得日 | 保管又は設置場所 | 損耗程度 | 備考
群速度分散補正器 | DeepSeeUPGD-FE/米国スペクトラ・フィジックスインコーポレイテッド社製 | １台 | 2616000 | 2616000 | 2012-10-24 | 国立大学法人東京大学医学部（東京都文京区本郷7-3-1） | C
1.規格は、メーカー、型式等の参考情報を記載している。
2.単価及び金額は、取得時の価格（税込）を記載している。
3.保管又は設置場所は、現在の物品の保管場所を記載している。
4.損耗程度とは、A 現時点で修理費が取得価格の20％未満と推定されるもの。
B 〃 20％以上50％未満と推定されるもの。
C 〃 50％以上と推定されるもの。
5.備考は物品の状態を簡潔に記載したものであり、状態の全てを記載したものではないことに留意すること。

## 処分予定一覧表（需要調査 対象外） (7) (hidden)
令和 8 年7 月 1 日
処分予定物品一覧表
【事業名】
国立大学法人東京大学の行う試験研究
【購入等希望登録書提出期限】
令和8年7月10日（金）17時00分 必着
品名 | 規格 | 数量 | 単価（税込） | 金額（税込） | 取得日 | 保管又は設置場所 | 損耗程度 | 需要調査に支障があると考えられる理由
1.規格は、メーカー、型式等の参考情報を記載している。
2.単価及び金額は、取得時の価格（税込）を記載している。
3.保管又は設置場所は、現在の物品の保管場所を記載している。
4.損耗程度とは、A 現時点で修理費が取得価格の20％未満と推定されるもの。
B 〃 20％以上50％未満と推定されるもの。
C 〃 50％以上と推定されるもの。
5.備考は物品の状態を簡潔に記載したものであり、状態の全てを記載したものではないことに留意すること。
＜記載の仕方＞
【事業名】 物品を取得した事業名称を記載してください。
不明な場合、貸付承認通知書 3の貸付目的を記載してくだい。
【品名・規格】 返納申請別紙と同様、貸付承認通知書のとおり記載してください。
【需要調査に支障があると考えられる理由】 対象外とする理由を具体的に記載してください。
・機密情報が含まれる
・設置場所と一体化しており移動できない
・○○○により、回収できない
・放射性同位元素等によって汚染されている など

## 処分予定一覧表（需要調査 対象外） (2) (hidden)
令和 8 年7 月 1 日
処分予定物品一覧表
【事業名】
国立大学法人東京大学の行う試験研究
【購入等希望登録書提出期限】
令和8年7月10日（金）17時00分 必着
品名 | 規格 | 数量 | 単価（税込） | 金額（税込） | 取得日 | 保管又は設置場所 | 損耗程度 | 需要調査に支障があると考えられる理由
1.規格は、メーカー、型式等の参考情報を記載している。
2.単価及び金額は、取得時の価格（税込）を記載している。
3.保管又は設置場所は、現在の物品の保管場所を記載している。
4.損耗程度とは、A 現時点で修理費が取得価格の20％未満と推定されるもの。
B 〃 20％以上50％未満と推定されるもの。
C 〃 50％以上と推定されるもの。
5.備考は物品の状態を簡潔に記載したものであり、状態の全てを記載したものではないことに留意すること。
＜記載の仕方＞
【事業名】 物品を取得した事業名称を記載してください。
不明な場合、貸付承認通知書 3の貸付目的を記載してくだい。
【品名・規格】 返納申請別紙と同様、貸付承認通知書のとおり記載してください。
【需要調査に支障があると考えられる理由】 対象外とする理由を具体的に記載してください。
・機密情報が含まれる
・設置場所と一体化しており移動できない
・○○○により、回収できない
・放射性同位元素等によって汚染されている など

## 処分予定一覧表（需要調査 対象外） (hidden)
令和 8 年7 月 1 日
処分予定物品一覧表
【事業名】
国立大学法人東京大学の行う試験研究
【購入等希望登録書提出期限】
令和8年7月10日（金）17時00分 必着
品名 | 規格 | 数量 | 単価（税込） | 金額（税込） | 取得日 | 保管又は設置場所 | 損耗程度 | 需要調査に支障があると考えられる理由
1.規格は、メーカー、型式等の参考情報を記載している。
2.単価及び金額は、取得時の価格（税込）を記載している。
3.保管又は設置場所は、現在の物品の保管場所を記載している。
4.損耗程度とは、A 現時点で修理費が取得価格の20％未満と推定されるもの。
B 〃 20％以上50％未満と推定されるもの。
C 〃 50％以上と推定されるもの。
5.備考は物品の状態を簡潔に記載したものであり、状態の全てを記載したものではないことに留意すること。
＜記載の仕方＞
【事業名】 物品を取得した事業名称を記載してください。
不明な場合、貸付承認通知書 3の貸付目的を記載してくだい。
【品名・規格】 返納申請別紙と同様、貸付承認通知書のとおり記載してください。
【需要調査に支障があると考えられる理由】 対象外とする理由を具体的に記載してください。
・機密情報が含まれる
・設置場所と一体化しており移動できない
・○○○により、回収できない
・放射性同位元素等によって汚染されている など

## 処分予定一覧表（需要調査 掲載用） (20) (hidden)
令和 8 年7 月 1 日
処分予定物品一覧表
【事業名】
戦略的研究拠点育成 先端領域融合による開放型医学研究拠点形成
【購入等希望登録書提出期限】
令和8年7月10日（金）17時00分 必着
品名 | 規格 | 数量 | 単価（税込） | 金額（税込） | 取得日 | 保管又は設置場所 | 損耗程度 | 備考
実体顕微鏡 | 独国カールツァイス社製 | 1 | 478800 | 478800 | 2004-07-10 | 国立大学法人京都大学医学研究科・医学部 （京都市左京区吉田近衛町） | C | 多年の使用により性能劣化、摩耗激しい。メーカーの修理対応期限超過で修理不可能。
1.規格は、メーカー、型式等の参考情報を記載している。
2.単価及び金額は、取得時の価格（税込）を記載している。
3.保管又は設置場所は、現在の物品の保管場所を記載している。
4.損耗程度とは、A 現時点で修理費が取得価格の20％未満と推定されるもの。
B 〃 20％以上50％未満と推定されるもの。
C 〃 50％以上と推定されるもの。
5.備考は物品の状態を簡潔に記載したものであり、状態の全てを記載したものではないことに留意すること。
＜記載の仕方＞
【事業名】 物品を取得した事業名称を記載してください。
不明な場合、貸付承認通知書 3の貸付目的を記載してくだい。
【品名・規格】 返納申請別紙と同様、貸付承認通知書のとおり記載してください。
【備考】 物品についての補足、参考情報があれば記載してください。
・使用する際には部品の交換を要する
・所持するには特殊な資格が必要
・設置場所からの搬出には分解を要する など

## 処分予定一覧表（需要調査 掲載用） (21) (hidden)
令和 8 年7 月 1 日
処分予定物品一覧表
【事業名】
先端融合領域イノベーション創出拠点の形成 次世代免疫制御を目指す創薬医学融合拠点
【購入等希望登録書提出期限】
令和8年7月10日（金）17時00分 必着
品名 | 規格 | 数量 | 単価（税込） | 金額（税込） | 取得日 | 保管又は設置場所 | 損耗程度 | 備考
超低温フリーザー（４９０L） | サーモフィッシャーサイエンティフィック ２ドア 縦型994 | 1 | 1785000 | 1785000 | 2007-11-16 | 国立大学法人京都大学医学研究科・医学部 （京都市左京区吉田近衛町） | C | 多年の使用により性能劣化、摩耗激しい。メーカーの修理対応期限超過で修理不可能。
実験動物麻酔装置（卓上型）インフルラン気化器取込付 | シナノ製作所SN-487-1 | 1 | 427140 | 427140 | 2009-02-23 | 国立大学法人京都大学医学研究科・医学部 （京都市左京区吉田近衛町） | C | 多年の使用により性能劣化、摩耗激しい。メーカーの修理対応期限超過で修理不可能。
1.規格は、メーカー、型式等の参考情報を記載している。
2.単価及び金額は、取得時の価格（税込）を記載している。
3.保管又は設置場所は、現在の物品の保管場所を記載している。
4.損耗程度とは、A 現時点で修理費が取得価格の20％未満と推定されるもの。
B 〃 20％以上50％未満と推定されるもの。
C 〃 50％以上と推定されるもの。
5.備考は物品の状態を簡潔に記載したものであり、状態の全てを記載したものではないことに留意すること。
＜記載の仕方＞
【事業名】 物品を取得した事業名称を記載してください。
不明な場合、貸付承認通知書 3の貸付目的を記載してくだい。
【品名・規格】 返納申請別紙と同様、貸付承認通知書のとおり記載してください。
【備考】 物品についての補足、参考情報があれば記載してください。
・使用する際には部品の交換を要する
・所持するには特殊な資格が必要
・設置場所からの搬出には分解を要する など

## 処分予定一覧表（需要調査 掲載用） (22) (hidden)
令和 8 年7 月 1 日
処分予定物品一覧表
【事業名】
新興分野人材養成 遺伝カウンセラー・コーディネータユニット
【購入等希望登録書提出期限】
令和8年7月10日（金）17時00分 必着
品名 | 規格 | 数量 | 単価（税込） | 金額（税込） | 取得日 | 保管又は設置場所 | 損耗程度 | 備考
遺伝子増幅装置 | アプライド製 ジーンAmp PCRシステム9700 | 1 | 850500 | 850500 | 2005-12-22 | 国立大学法人京都大学医学研究科・医学部 （京都市左京区吉田近衛町） | C | 多年の使用により性能劣化、摩耗激しい。メーカーの修理対応期限超過で修理不可能。
滅菌装置 | トミー精工社製オートクレーブSX-500 | 1 | 553350 | 553350 | 2005-12-22 | 国立大学法人京都大学医学研究科・医学部 （京都市左京区吉田近衛町） | C | 多年の使用により性能劣化、摩耗激しい。メーカーの修理対応期限超過で修理不可能。
卓上遠心機 | エッペンドルフ製冷却遠心機5415R | 1 | 330750 | 330750 | 2005-12-27 | 国立大学法人京都大学医学研究科・医学部 （京都市左京区吉田近衛町） | C | 多年の使用により性能劣化、摩耗激しい。メーカーの修理対応期限超過で修理不可能。
細胞培養装置 | ｻｰﾓｴﾚｸﾄﾛﾝ社製ﾕﾆﾊﾞｰｻﾙCO2ｲﾝｷｭﾍﾞｰﾀ(T/Cｾﾝｻｰ)F3110 | 1 | 924000 | 924000 | 2006-01-19 | 国立大学法人京都大学医学研究科・医学部 （京都市左京区吉田近衛町） | C | 多年の使用により性能劣化、摩耗激しい。メーカーの修理対応期限超過で修理不可能。
1.規格は、メーカー、型式等の参考情報を記載している。
2.単価及び金額は、取得時の価格（税込）を記載している。
3.保管又は設置場所は、現在の物品の保管場所を記載している。
4.損耗程度とは、A 現時点で修理費が取得価格の20％未満と推定されるもの。
B 〃 20％以上50％未満と推定されるもの。
C 〃 50％以上と推定されるもの。
5.備考は物品の状態を簡潔に記載したものであり、状態の全てを記載したものではないことに留意すること。
＜記載の仕方＞
【事業名】 物品を取得した事業名称を記載してください。
不明な場合、貸付承認通知書 3の貸付目的を記載してくだい。
【品名・規格】 返納申請別紙と同様、貸付承認通知書のとおり記載してください。
【備考】 物品についての補足、参考情報があれば記載してください。
・使用する際には部品の交換を要する
・所持するには特殊な資格が必要
・設置場所からの搬出には分解を要する など

## 処分予定一覧表（需要調査 掲載用） (17) (hidden)
令和 8 年7 月 1 日
処分予定物品一覧表
【事業名】
戦略的研究拠点育成 先端領域融合による開放型医学研究拠点形成
【購入等希望登録書提出期限】
令和8年7月10日（金）17時00分 必着
品名 | 規格 | 数量 | 単価（税込） | 金額（税込） | 取得日 | 保管又は設置場所 | 損耗程度 | 備考
実体顕微鏡 | 独国カールツァイス社製 | 1 | 478800 | 478800 | 2004-07-10 | 国立大学法人京都大学医学研究科・医学部 （京都市左京区吉田近衛町） | C | 多年の使用により性能劣化、摩耗激しい。メーカーの修理対応期限超過で修理不可能。
1.規格は、メーカー、型式等の参考情報を記載している。
2.単価及び金額は、取得時の価格（税込）を記載している。
3.保管又は設置場所は、現在の物品の保管場所を記載している。
4.損耗程度とは、A 現時点で修理費が取得価格の20％未満と推定されるもの。
B 〃 20％以上50％未満と推定されるもの。
C 〃 50％以上と推定されるもの。
5.備考は物品の状態を簡潔に記載したものであり、状態の全てを記載したものではないことに留意すること。
＜記載の仕方＞
【事業名】 物品を取得した事業名称を記載してください。
不明な場合、貸付承認通知書 3の貸付目的を記載してくだい。
【品名・規格】 返納申請別紙と同様、貸付承認通知書のとおり記載してください。
【備考】 物品についての補足、参考情報があれば記載してください。
・使用する際には部品の交換を要する
・所持するには特殊な資格が必要
・設置場所からの搬出には分解を要する など

## 処分予定一覧表（需要調査 掲載用） (18) (hidden)
令和 8 年7 月 1 日
処分予定物品一覧表
【事業名】
先端融合領域イノベーション創出拠点の形成 次世代免疫制御を目指す創薬医学融合拠点
【購入等希望登録書提出期限】
令和8年7月10日（金）17時00分 必着
品名 | 規格 | 数量 | 単価（税込） | 金額（税込） | 取得日 | 保管又は設置場所 | 損耗程度 | 備考
超低温フリーザー（４９０L） | サーモフィッシャーサイエンティフィック ２ドア 縦型994 | 1 | 1785000 | 1785000 | 2007-11-16 | 国立大学法人京都大学医学研究科・医学部 （京都市左京区吉田近衛町） | C | 多年の使用により性能劣化、摩耗激しい。メーカーの修理対応期限超過で修理不可能。
実験動物麻酔装置（卓上型）インフルラン気化器取込付 | シナノ製作所SN-487-1 | 1 | 427140 | 427140 | 2009-02-23 | 国立大学法人京都大学医学研究科・医学部 （京都市左京区吉田近衛町） | C | 多年の使用により性能劣化、摩耗激しい。メーカーの修理対応期限超過で修理不可能。
1.規格は、メーカー、型式等の参考情報を記載している。
2.単価及び金額は、取得時の価格（税込）を記載している。
3.保管又は設置場所は、現在の物品の保管場所を記載している。
4.損耗程度とは、A 現時点で修理費が取得価格の20％未満と推定されるもの。
B 〃 20％以上50％未満と推定されるもの。
C 〃 50％以上と推定されるもの。
5.備考は物品の状態を簡潔に記載したものであり、状態の全てを記載したものではないことに留意すること。
＜記載の仕方＞
【事業名】 物品を取得した事業名称を記載してください。
不明な場合、貸付承認通知書 3の貸付目的を記載してくだい。
【品名・規格】 返納申請別紙と同様、貸付承認通知書のとおり記載してください。
【備考】 物品についての補足、参考情報があれば記載してください。
・使用する際には部品の交換を要する
・所持するには特殊な資格が必要
・設置場所からの搬出には分解を要する など

## 処分予定一覧表（需要調査 掲載用） (19) (hidden)
令和 8 年7 月 1 日
処分予定物品一覧表
【事業名】
新興分野人材養成 遺伝カウンセラー・コーディネータユニット
【購入等希望登録書提出期限】
令和8年7月10日（金）17時00分 必着
品名 | 規格 | 数量 | 単価（税込） | 金額（税込） | 取得日 | 保管又は設置場所 | 損耗程度 | 備考
遺伝子増幅装置 | アプライド製 ジーンAmp PCRシステム9700 | 1 | 850500 | 850500 | 2005-12-22 | 国立大学法人京都大学医学研究科・医学部 （京都市左京区吉田近衛町） | C | 多年の使用により性能劣化、摩耗激しい。メーカーの修理対応期限超過で修理不可能。
滅菌装置 | トミー精工社製オートクレーブSX-500 | 1 | 553350 | 553350 | 2005-12-22 | 国立大学法人京都大学医学研究科・医学部 （京都市左京区吉田近衛町） | C | 多年の使用により性能劣化、摩耗激しい。メーカーの修理対応期限超過で修理不可能。
卓上遠心機 | エッペンドルフ製冷却遠心機5415R | 1 | 330750 | 330750 | 2005-12-27 | 国立大学法人京都大学医学研究科・医学部 （京都市左京区吉田近衛町） | C | 多年の使用により性能劣化、摩耗激しい。メーカーの修理対応期限超過で修理不可能。
細胞培養装置 | ｻｰﾓｴﾚｸﾄﾛﾝ社製ﾕﾆﾊﾞｰｻﾙCO2ｲﾝｷｭﾍﾞｰﾀ(T/Cｾﾝｻｰ)F3110 | 1 | 924000 | 924000 | 2006-01-19 | 国立大学法人京都大学医学研究科・医学部 （京都市左京区吉田近衛町） | C | 多年の使用により性能劣化、摩耗激しい。メーカーの修理対応期限超過で修理不可能。
1.規格は、メーカー、型式等の参考情報を記載している。
2.単価及び金額は、取得時の価格（税込）を記載している。
3.保管又は設置場所は、現在の物品の保管場所を記載している。
4.損耗程度とは、A 現時点で修理費が取得価格の20％未満と推定されるもの。
B 〃 20％以上50％未満と推定されるもの。
C 〃 50％以上と推定されるもの。
5.備考は物品の状態を簡潔に記載したものであり、状態の全てを記載したものではないことに留意すること。
＜記載の仕方＞
【事業名】 物品を取得した事業名称を記載してください。
不明な場合、貸付承認通知書 3の貸付目的を記載してくだい。
【品名・規格】 返納申請別紙と同様、貸付承認通知書のとおり記載してください。
【備考】 物品についての補足、参考情報があれば記載してください。
・使用する際には部品の交換を要する
・所持するには特殊な資格が必要
・設置場所からの搬出には分解を要する など

## 処分予定一覧表（需要調査 掲載用） (14) (hidden)
[8 empty] | 令和 8 年7 月 1 日 | 令和 8 年 3 月 19 日
処分予定物品一覧表
【事業名】
戦略的研究拠点育成 先端領域融合による開放型医学研究拠点形成
【購入等希望登録書提出期限】
令和8年7月10日（金）17時00分 必着
品名 | 規格 | 数量 | 単価（税込） | 金額（税込） | 取得日 | 保管又は設置場所 | 損耗程度 | 備考
実体顕微鏡 | 独国カールツァイス社製 | 1 | 478800 | 478800 | 2004-07-10 | 国立大学法人京都大学医学研究科・医学部 （京都市左京区吉田近衛町） | C | 多年の使用により性能劣化、摩耗激しい。メーカーの修理対応期限超過で修理不可能。
1.規格は、メーカー、型式等の参考情報を記載している。
2.単価及び金額は、取得時の価格（税込）を記載している。
3.保管又は設置場所は、現在の物品の保管場所を記載している。
4.損耗程度とは、A 現時点で修理費が取得価格の20％未満と推定されるもの。
B 〃 20％以上50％未満と推定されるもの。
C 〃 50％以上と推定されるもの。
5.備考は物品の状態を簡潔に記載したものであり、状態の全てを記載したものではないことに留意すること。
＜記載の仕方＞
【事業名】 物品を取得した事業名称を記載してください。
不明な場合、貸付承認通知書 3の貸付目的を記載してくだい。
【品名・規格】 返納申請別紙と同様、貸付承認通知書のとおり記載してください。
【備考】 物品についての補足、参考情報があれば記載してください。
・使用する際には部品の交換を要する
・所持するには特殊な資格が必要
・設置場所からの搬出には分解を要する など

## 処分予定一覧表（需要調査 掲載用） (15) (hidden)
[8 empty] | 令和 8 年7 月 1 日 | 令和 8 年 3 月 19 日
処分予定物品一覧表
【事業名】
先端融合領域イノベーション創出拠点の形成 次世代免疫制御を目指す創薬医学融合拠点
【購入等希望登録書提出期限】
令和8年7月10日（金）17時00分 必着
品名 | 規格 | 数量 | 単価（税込） | 金額（税込） | 取得日 | 保管又は設置場所 | 損耗程度 | 備考
超低温フリーザー（４９０L） | サーモフィッシャーサイエンティフィック ２ドア 縦型994 | 1 | 1785000 | 1785000 | 2007-11-16 | 国立大学法人京都大学医学研究科・医学部 （京都市左京区吉田近衛町） | C | 多年の使用により性能劣化、摩耗激しい。メーカーの修理対応期限超過で修理不可能。
実験動物麻酔装置（卓上型）インフルラン気化器取込付 | シナノ製作所SN-487-1 | 1 | 427140 | 427140 | 2009-02-23 | 国立大学法人京都大学医学研究科・医学部 （京都市左京区吉田近衛町） | C | 多年の使用により性能劣化、摩耗激しい。メーカーの修理対応期限超過で修理不可能。
1.規格は、メーカー、型式等の参考情報を記載している。
2.単価及び金額は、取得時の価格（税込）を記載している。
3.保管又は設置場所は、現在の物品の保管場所を記載している。
4.損耗程度とは、A 現時点で修理費が取得価格の20％未満と推定されるもの。
B 〃 20％以上50％未満と推定されるもの。
C 〃 50％以上と推定されるもの。
5.備考は物品の状態を簡潔に記載したものであり、状態の全てを記載したものではないことに留意すること。
＜記載の仕方＞
【事業名】 物品を取得した事業名称を記載してください。
不明な場合、貸付承認通知書 3の貸付目的を記載してくだい。
【品名・規格】 返納申請別紙と同様、貸付承認通知書のとおり記載してください。
【備考】 物品についての補足、参考情報があれば記載してください。
・使用する際には部品の交換を要する
・所持するには特殊な資格が必要
・設置場所からの搬出には分解を要する など

## 処分予定一覧表（需要調査 掲載用） (16) (hidden)
[8 empty] | 令和 8 年7 月 1 日 | 令和 8 年 3 月 19 日
処分予定物品一覧表
【事業名】
新興分野人材養成 遺伝カウンセラー・コーディネータユニット
【購入等希望登録書提出期限】
令和8年7月10日（金）17時00分 必着
品名 | 規格 | 数量 | 単価（税込） | 金額（税込） | 取得日 | 保管又は設置場所 | 損耗程度 | 備考
遺伝子増幅装置 | アプライド製 ジーンAmp PCRシステム9700 | 1 | 850500 | 850500 | 2005-12-22 | 国立大学法人京都大学医学研究科・医学部 （京都市左京区吉田近衛町） | C | 多年の使用により性能劣化、摩耗激しい。メーカーの修理対応期限超過で修理不可能。
滅菌装置 | トミー精工社製オートクレーブSX-500 | 1 | 553350 | 553350 | 2005-12-22 | 国立大学法人京都大学医学研究科・医学部 （京都市左京区吉田近衛町） | C | 多年の使用により性能劣化、摩耗激しい。メーカーの修理対応期限超過で修理不可能。
卓上遠心機 | エッペンドルフ製冷却遠心機5415R | 1 | 330750 | 330750 | 2005-12-27 | 国立大学法人京都大学医学研究科・医学部 （京都市左京区吉田近衛町） | C | 多年の使用により性能劣化、摩耗激しい。メーカーの修理対応期限超過で修理不可能。
細胞培養装置 | ｻｰﾓｴﾚｸﾄﾛﾝ社製ﾕﾆﾊﾞｰｻﾙCO2ｲﾝｷｭﾍﾞｰﾀ(T/Cｾﾝｻｰ)F3110 | 1 | 924000 | 924000 | 2006-01-19 | 国立大学法人京都大学医学研究科・医学部 （京都市左京区吉田近衛町） | C | 多年の使用により性能劣化、摩耗激しい。メーカーの修理対応期限超過で修理不可能。
1.規格は、メーカー、型式等の参考情報を記載している。
2.単価及び金額は、取得時の価格（税込）を記載している。
3.保管又は設置場所は、現在の物品の保管場所を記載している。
4.損耗程度とは、A 現時点で修理費が取得価格の20％未満と推定されるもの。
B 〃 20％以上50％未満と推定されるもの。
C 〃 50％以上と推定されるもの。
5.備考は物品の状態を簡潔に記載したものであり、状態の全てを記載したものではないことに留意すること。
＜記載の仕方＞
【事業名】 物品を取得した事業名称を記載してください。
不明な場合、貸付承認通知書 3の貸付目的を記載してくだい。
【品名・規格】 返納申請別紙と同様、貸付承認通知書のとおり記載してください。
【備考】 物品についての補足、参考情報があれば記載してください。
・使用する際には部品の交換を要する
・所持するには特殊な資格が必要
・設置場所からの搬出には分解を要する など

## 処分予定一覧表（需要調査 掲載用） (11) (hidden)
[8 empty] | 令和 8 年7 月 1 日 | 令和 8 年 3 月 19 日
処分予定物品一覧表
【事業名】
戦略的研究拠点育成 先端領域融合による開放型医学研究拠点形成
【購入等希望登録書提出期限】
令和8年7月10日（金）17時00分 必着
品名 | 規格 | 数量 | 単価（税込） | 金額（税込） | 取得日 | 保管又は設置場所 | 損耗程度 | 備考
実体顕微鏡 | 独国カールツァイス社製 | 1 | 478800 | 478800 | 2004-07-10 | 国立大学法人京都大学医学研究科・医学部 （京都市左京区吉田近衛町） | C | 多年の使用により性能劣化、摩耗激しい。メーカーの修理対応期限超過で修理不可能。
1.規格は、メーカー、型式等の参考情報を記載している。
2.単価及び金額は、取得時の価格（税込）を記載している。
3.保管又は設置場所は、現在の物品の保管場所を記載している。
4.損耗程度とは、A 現時点で修理費が取得価格の20％未満と推定されるもの。
B 〃 20％以上50％未満と推定されるもの。
C 〃 50％以上と推定されるもの。
5.備考は物品の状態を簡潔に記載したものであり、状態の全てを記載したものではないことに留意すること。
＜記載の仕方＞
【事業名】 物品を取得した事業名称を記載してください。
不明な場合、貸付承認通知書 3の貸付目的を記載してくだい。
【品名・規格】 返納申請別紙と同様、貸付承認通知書のとおり記載してください。
【備考】 物品についての補足、参考情報があれば記載してください。
・使用する際には部品の交換を要する
・所持するには特殊な資格が必要
・設置場所からの搬出には分解を要する など

## 処分予定一覧表（需要調査 掲載用） (12) (hidden)
[8 empty] | 令和 8 年7 月 1 日 | 令和 8 年 3 月 19 日
処分予定物品一覧表
【事業名】
先端融合領域イノベーション創出拠点の形成 次世代免疫制御を目指す創薬医学融合拠点
【購入等希望登録書提出期限】
令和8年7月10日（金）17時00分 必着
品名 | 規格 | 数量 | 単価（税込） | 金額（税込） | 取得日 | 保管又は設置場所 | 損耗程度 | 備考
超低温フリーザー（４９０L） | サーモフィッシャーサイエンティフィック ２ドア 縦型994 | 1 | 1785000 | 1785000 | 2007-11-16 | 国立大学法人京都大学医学研究科・医学部 （京都市左京区吉田近衛町） | C | 多年の使用により性能劣化、摩耗激しい。メーカーの修理対応期限超過で修理不可能。
実験動物麻酔装置（卓上型）インフルラン気化器取込付 | シナノ製作所SN-487-1 | 1 | 427140 | 427140 | 2009-02-23 | 国立大学法人京都大学医学研究科・医学部 （京都市左京区吉田近衛町） | C | 多年の使用により性能劣化、摩耗激しい。メーカーの修理対応期限超過で修理不可能。
1.規格は、メーカー、型式等の参考情報を記載している。
2.単価及び金額は、取得時の価格（税込）を記載している。
3.保管又は設置場所は、現在の物品の保管場所を記載している。
4.損耗程度とは、A 現時点で修理費が取得価格の20％未満と推定されるもの。
B 〃 20％以上50％未満と推定されるもの。
C 〃 50％以上と推定されるもの。
5.備考は物品の状態を簡潔に記載したものであり、状態の全てを記載したものではないことに留意すること。
＜記載の仕方＞
【事業名】 物品を取得した事業名称を記載してください。
不明な場合、貸付承認通知書 3の貸付目的を記載してくだい。
【品名・規格】 返納申請別紙と同様、貸付承認通知書のとおり記載してください。
【備考】 物品についての補足、参考情報があれば記載してください。
・使用する際には部品の交換を要する
・所持するには特殊な資格が必要
・設置場所からの搬出には分解を要する など

## 処分予定一覧表（需要調査 掲載用） (13) (hidden)
[8 empty] | 令和 8 年7 月 1 日 | 令和 8 年 3 月 19 日
処分予定物品一覧表
【事業名】
新興分野人材養成 遺伝カウンセラー・コーディネータユニット
【購入等希望登録書提出期限】
令和8年7月10日（金）17時00分 必着
品名 | 規格 | 数量 | 単価（税込） | 金額（税込） | 取得日 | 保管又は設置場所 | 損耗程度 | 備考
遺伝子増幅装置 | アプライド製 ジーンAmp PCRシステム9700 | 1 | 850500 | 850500 | 2005-12-22 | 国立大学法人京都大学医学研究科・医学部 （京都市左京区吉田近衛町） | C | 多年の使用により性能劣化、摩耗激しい。メーカーの修理対応期限超過で修理不可能。
滅菌装置 | トミー精工社製オートクレーブSX-500 | 1 | 553350 | 553350 | 2005-12-22 | 国立大学法人京都大学医学研究科・医学部 （京都市左京区吉田近衛町） | C | 多年の使用により性能劣化、摩耗激しい。メーカーの修理対応期限超過で修理不可能。
卓上遠心機 | エッペンドルフ製冷却遠心機5415R | 1 | 330750 | 330750 | 2005-12-27 | 国立大学法人京都大学医学研究科・医学部 （京都市左京区吉田近衛町） | C | 多年の使用により性能劣化、摩耗激しい。メーカーの修理対応期限超過で修理不可能。
細胞培養装置 | ｻｰﾓｴﾚｸﾄﾛﾝ社製ﾕﾆﾊﾞｰｻﾙCO2ｲﾝｷｭﾍﾞｰﾀ(T/Cｾﾝｻｰ)F3110 | 1 | 924000 | 924000 | 2006-01-19 | 国立大学法人京都大学医学研究科・医学部 （京都市左京区吉田近衛町） | C | 多年の使用により性能劣化、摩耗激しい。メーカーの修理対応期限超過で修理不可能。
1.規格は、メーカー、型式等の参考情報を記載している。
2.単価及び金額は、取得時の価格（税込）を記載している。
3.保管又は設置場所は、現在の物品の保管場所を記載している。
4.損耗程度とは、A 現時点で修理費が取得価格の20％未満と推定されるもの。
B 〃 20％以上50％未満と推定されるもの。
C 〃 50％以上と推定されるもの。
5.備考は物品の状態を簡潔に記載したものであり、状態の全てを記載したものではないことに留意すること。
＜記載の仕方＞
【事業名】 物品を取得した事業名称を記載してください。
不明な場合、貸付承認通知書 3の貸付目的を記載してくだい。
【品名・規格】 返納申請別紙と同様、貸付承認通知書のとおり記載してください。
【備考】 物品についての補足、参考情報があれば記載してください。
・使用する際には部品の交換を要する
・所持するには特殊な資格が必要
・設置場所からの搬出には分解を要する など

## 処分予定一覧表（需要調査 掲載用） (8) (hidden)
[8 empty] | 令和 8 年7 月 1 日 | 令和 8 年 3 月 19 日
処分予定物品一覧表
【事業名】
戦略的研究拠点育成 先端領域融合による開放型医学研究拠点形成
【購入等希望登録書提出期限】
令和8年7月10日（金）17時00分 必着
品名 | 規格 | 数量 | 単価（税込） | 金額（税込） | 取得日 | 保管又は設置場所 | 損耗程度 | 備考
実体顕微鏡 | 独国カールツァイス社製 | 1 | 478800 | 478800 | 2004-07-10 | 国立大学法人京都大学医学研究科・医学部 （京都市左京区吉田近衛町） | C | 多年の使用により性能劣化、摩耗激しい。メーカーの修理対応期限超過で修理不可能。
1.規格は、メーカー、型式等の参考情報を記載している。
2.単価及び金額は、取得時の価格（税込）を記載している。
3.保管又は設置場所は、現在の物品の保管場所を記載している。
4.損耗程度とは、A 現時点で修理費が取得価格の20％未満と推定されるもの。
B 〃 20％以上50％未満と推定されるもの。
C 〃 50％以上と推定されるもの。
5.備考は物品の状態を簡潔に記載したものであり、状態の全てを記載したものではないことに留意すること。
＜記載の仕方＞
【事業名】 物品を取得した事業名称を記載してください。
不明な場合、貸付承認通知書 3の貸付目的を記載してくだい。
【品名・規格】 返納申請別紙と同様、貸付承認通知書のとおり記載してください。
【備考】 物品についての補足、参考情報があれば記載してください。
・使用する際には部品の交換を要する
・所持するには特殊な資格が必要
・設置場所からの搬出には分解を要する など

## 処分予定一覧表（需要調査 掲載用） (9) (hidden)
[8 empty] | 令和 8 年7 月 1 日 | 令和 8 年 3 月 19 日
処分予定物品一覧表
【事業名】
先端融合領域イノベーション創出拠点の形成 次世代免疫制御を目指す創薬医学融合拠点
【購入等希望登録書提出期限】
令和8年7月10日（金）17時00分 必着
品名 | 規格 | 数量 | 単価（税込） | 金額（税込） | 取得日 | 保管又は設置場所 | 損耗程度 | 備考
超低温フリーザー（４９０L） | サーモフィッシャーサイエンティフィック ２ドア 縦型994 | 1 | 1785000 | 1785000 | 2007-11-16 | 国立大学法人京都大学医学研究科・医学部 （京都市左京区吉田近衛町） | C | 多年の使用により性能劣化、摩耗激しい。メーカーの修理対応期限超過で修理不可能。
実験動物麻酔装置（卓上型）インフルラン気化器取込付 | シナノ製作所SN-487-1 | 1 | 427140 | 427140 | 2009-02-23 | 国立大学法人京都大学医学研究科・医学部 （京都市左京区吉田近衛町） | C | 多年の使用により性能劣化、摩耗激しい。メーカーの修理対応期限超過で修理不可能。
1.規格は、メーカー、型式等の参考情報を記載している。
2.単価及び金額は、取得時の価格（税込）を記載している。
3.保管又は設置場所は、現在の物品の保管場所を記載している。
4.損耗程度とは、A 現時点で修理費が取得価格の20％未満と推定されるもの。
B 〃 20％以上50％未満と推定されるもの。
C 〃 50％以上と推定されるもの。
5.備考は物品の状態を簡潔に記載したものであり、状態の全てを記載したものではないことに留意すること。
＜記載の仕方＞
【事業名】 物品を取得した事業名称を記載してください。
不明な場合、貸付承認通知書 3の貸付目的を記載してくだい。
【品名・規格】 返納申請別紙と同様、貸付承認通知書のとおり記載してください。
【備考】 物品についての補足、参考情報があれば記載してください。
・使用する際には部品の交換を要する
・所持するには特殊な資格が必要
・設置場所からの搬出には分解を要する など

## 処分予定一覧表（需要調査 掲載用） (10) (hidden)
[8 empty] | 令和 8 年7 月 1 日 | 令和 8 年 3 月 19 日
処分予定物品一覧表
【事業名】
新興分野人材養成 遺伝カウンセラー・コーディネータユニット
【購入等希望登録書提出期限】
令和8年7月10日（金）17時00分 必着
品名 | 規格 | 数量 | 単価（税込） | 金額（税込） | 取得日 | 保管又は設置場所 | 損耗程度 | 備考
遺伝子増幅装置 | アプライド製 ジーンAmp PCRシステム9700 | 1 | 850500 | 850500 | 2005-12-22 | 国立大学法人京都大学医学研究科・医学部 （京都市左京区吉田近衛町） | C | 多年の使用により性能劣化、摩耗激しい。メーカーの修理対応期限超過で修理不可能。
滅菌装置 | トミー精工社製オートクレーブSX-500 | 1 | 553350 | 553350 | 2005-12-22 | 国立大学法人京都大学医学研究科・医学部 （京都市左京区吉田近衛町） | C | 多年の使用により性能劣化、摩耗激しい。メーカーの修理対応期限超過で修理不可能。
卓上遠心機 | エッペンドルフ製冷却遠心機5415R | 1 | 330750 | 330750 | 2005-12-27 | 国立大学法人京都大学医学研究科・医学部 （京都市左京区吉田近衛町） | C | 多年の使用により性能劣化、摩耗激しい。メーカーの修理対応期限超過で修理不可能。
細胞培養装置 | ｻｰﾓｴﾚｸﾄﾛﾝ社製ﾕﾆﾊﾞｰｻﾙCO2ｲﾝｷｭﾍﾞｰﾀ(T/Cｾﾝｻｰ)F3110 | 1 | 924000 | 924000 | 2006-01-19 | 国立大学法人京都大学医学研究科・医学部 （京都市左京区吉田近衛町） | C | 多年の使用により性能劣化、摩耗激しい。メーカーの修理対応期限超過で修理不可能。
1.規格は、メーカー、型式等の参考情報を記載している。
2.単価及び金額は、取得時の価格（税込）を記載している。
3.保管又は設置場所は、現在の物品の保管場所を記載している。
4.損耗程度とは、A 現時点で修理費が取得価格の20％未満と推定されるもの。
B 〃 20％以上50％未満と推定されるもの。
C 〃 50％以上と推定されるもの。
5.備考は物品の状態を簡潔に記載したものであり、状態の全てを記載したものではないことに留意すること。
＜記載の仕方＞
【事業名】 物品を取得した事業名称を記載してください。
不明な場合、貸付承認通知書 3の貸付目的を記載してくだい。
【品名・規格】 返納申請別紙と同様、貸付承認通知書のとおり記載してください。
【備考】 物品についての補足、参考情報があれば記載してください。
・使用する際には部品の交換を要する
・所持するには特殊な資格が必要
・設置場所からの搬出には分解を要する など

## 処分予定一覧表（需要調査 掲載用） (5) (hidden)
[8 empty] | 令和 8 年7 月 1 日 | 令和 8 年 3 月 19 日
処分予定物品一覧表
【事業名】
戦略的研究拠点育成 先端領域融合による開放型医学研究拠点形成
【購入等希望登録書提出期限】
令和8年7月10日（金）17時00分 必着
品名 | 規格 | 数量 | 単価（税込） | 金額（税込） | 取得日 | 保管又は設置場所 | 損耗程度 | 備考
実体顕微鏡 | 独国カールツァイス社製 | 1 | 478800 | 478800 | 2004-07-10 | 国立大学法人京都大学医学研究科・医学部 （京都市左京区吉田近衛町） | C | 多年の使用により性能劣化、摩耗激しい。メーカーの修理対応期限超過で修理不可能。
1.規格は、メーカー、型式等の参考情報を記載している。
2.単価及び金額は、取得時の価格（税込）を記載している。
3.保管又は設置場所は、現在の物品の保管場所を記載している。
4.損耗程度とは、A 現時点で修理費が取得価格の20％未満と推定されるもの。
B 〃 20％以上50％未満と推定されるもの。
C 〃 50％以上と推定されるもの。
5.備考は物品の状態を簡潔に記載したものであり、状態の全てを記載したものではないことに留意すること。
＜記載の仕方＞
【事業名】 物品を取得した事業名称を記載してください。
不明な場合、貸付承認通知書 3の貸付目的を記載してくだい。
【品名・規格】 返納申請別紙と同様、貸付承認通知書のとおり記載してください。
【備考】 物品についての補足、参考情報があれば記載してください。
・使用する際には部品の交換を要する
・所持するには特殊な資格が必要
・設置場所からの搬出には分解を要する など

## 処分予定一覧表（需要調査 掲載用） (6) (hidden)
[8 empty] | 令和 8 年7 月 1 日 | 令和 8 年 3 月 19 日
処分予定物品一覧表
【事業名】
先端融合領域イノベーション創出拠点の形成 次世代免疫制御を目指す創薬医学融合拠点
【購入等希望登録書提出期限】
令和8年7月10日（金）17時00分 必着
品名 | 規格 | 数量 | 単価（税込） | 金額（税込） | 取得日 | 保管又は設置場所 | 損耗程度 | 備考
超低温フリーザー（４９０L） | サーモフィッシャーサイエンティフィック ２ドア 縦型994 | 1 | 1785000 | 1785000 | 2007-11-16 | 国立大学法人京都大学医学研究科・医学部 （京都市左京区吉田近衛町） | C | 多年の使用により性能劣化、摩耗激しい。メーカーの修理対応期限超過で修理不可能。
実験動物麻酔装置（卓上型）インフルラン気化器取込付 | シナノ製作所SN-487-1 | 1 | 427140 | 427140 | 2009-02-23 | 国立大学法人京都大学医学研究科・医学部 （京都市左京区吉田近衛町） | C | 多年の使用により性能劣化、摩耗激しい。メーカーの修理対応期限超過で修理不可能。
1.規格は、メーカー、型式等の参考情報を記載している。
2.単価及び金額は、取得時の価格（税込）を記載している。
3.保管又は設置場所は、現在の物品の保管場所を記載している。
4.損耗程度とは、A 現時点で修理費が取得価格の20％未満と推定されるもの。
B 〃 20％以上50％未満と推定されるもの。
C 〃 50％以上と推定されるもの。
5.備考は物品の状態を簡潔に記載したものであり、状態の全てを記載したものではないことに留意すること。
＜記載の仕方＞
【事業名】 物品を取得した事業名称を記載してください。
不明な場合、貸付承認通知書 3の貸付目的を記載してくだい。
【品名・規格】 返納申請別紙と同様、貸付承認通知書のとおり記載してください。
【備考】 物品についての補足、参考情報があれば記載してください。
・使用する際には部品の交換を要する
・所持するには特殊な資格が必要
・設置場所からの搬出には分解を要する など

## 処分予定一覧表（需要調査 掲載用） (7) (hidden)
[8 empty] | 令和 8 年7 月 1 日 | 令和 8 年 3 月 19 日
処分予定物品一覧表
【事業名】
新興分野人材養成 遺伝カウンセラー・コーディネータユニット
【購入等希望登録書提出期限】
令和8年7月10日（金）17時00分 必着
品名 | 規格 | 数量 | 単価（税込） | 金額（税込） | 取得日 | 保管又は設置場所 | 損耗程度 | 備考
遺伝子増幅装置 | アプライド製 ジーンAmp PCRシステム9700 | 1 | 850500 | 850500 | 2005-12-22 | 国立大学法人京都大学医学研究科・医学部 （京都市左京区吉田近衛町） | C | 多年の使用により性能劣化、摩耗激しい。メーカーの修理対応期限超過で修理不可能。
滅菌装置 | トミー精工社製オートクレーブSX-500 | 1 | 553350 | 553350 | 2005-12-22 | 国立大学法人京都大学医学研究科・医学部 （京都市左京区吉田近衛町） | C | 多年の使用により性能劣化、摩耗激しい。メーカーの修理対応期限超過で修理不可能。
卓上遠心機 | エッペンドルフ製冷却遠心機5415R | 1 | 330750 | 330750 | 2005-12-27 | 国立大学法人京都大学医学研究科・医学部 （京都市左京区吉田近衛町） | C | 多年の使用により性能劣化、摩耗激しい。メーカーの修理対応期限超過で修理不可能。
細胞培養装置 | ｻｰﾓｴﾚｸﾄﾛﾝ社製ﾕﾆﾊﾞｰｻﾙCO2ｲﾝｷｭﾍﾞｰﾀ(T/Cｾﾝｻｰ)F3110 | 1 | 924000 | 924000 | 2006-01-19 | 国立大学法人京都大学医学研究科・医学部 （京都市左京区吉田近衛町） | C | 多年の使用により性能劣化、摩耗激しい。メーカーの修理対応期限超過で修理不可能。
1.規格は、メーカー、型式等の参考情報を記載している。
2.単価及び金額は、取得時の価格（税込）を記載している。
3.保管又は設置場所は、現在の物品の保管場所を記載している。
4.損耗程度とは、A 現時点で修理費が取得価格の20％未満と推定されるもの。
B 〃 20％以上50％未満と推定されるもの。
C 〃 50％以上と推定されるもの。
5.備考は物品の状態を簡潔に記載したものであり、状態の全てを記載したものではないことに留意すること。
＜記載の仕方＞
【事業名】 物品を取得した事業名称を記載してください。
不明な場合、貸付承認通知書 3の貸付目的を記載してくだい。
【品名・規格】 返納申請別紙と同様、貸付承認通知書のとおり記載してください。
【備考】 物品についての補足、参考情報があれば記載してください。
・使用する際には部品の交換を要する
・所持するには特殊な資格が必要
・設置場所からの搬出には分解を要する など

## 処分予定一覧表（需要調査 掲載用） (2) (hidden)
[8 empty] | 令和 8 年7 月 1 日 | 令和 8 年 3 月 19 日
処分予定物品一覧表
【事業名】
戦略的研究拠点育成 先端領域融合による開放型医学研究拠点形成
【購入等希望登録書提出期限】
令和8年7月10日（金）17時00分 必着
品名 | 規格 | 数量 | 単価（税込） | 金額（税込） | 取得日 | 保管又は設置場所 | 損耗程度 | 備考
実体顕微鏡 | 独国カールツァイス社製 | 1 | 478800 | 478800 | 2004-07-10 | 国立大学法人京都大学医学研究科・医学部 （京都市左京区吉田近衛町） | C | 多年の使用により性能劣化、摩耗激しい。メーカーの修理対応期限超過で修理不可能。
1.規格は、メーカー、型式等の参考情報を記載している。
2.単価及び金額は、取得時の価格（税込）を記載している。
3.保管又は設置場所は、現在の物品の保管場所を記載している。
4.損耗程度とは、A 現時点で修理費が取得価格の20％未満と推定されるもの。
B 〃 20％以上50％未満と推定されるもの。
C 〃 50％以上と推定されるもの。
5.備考は物品の状態を簡潔に記載したものであり、状態の全てを記載したものではないことに留意すること。
＜記載の仕方＞
【事業名】 物品を取得した事業名称を記載してください。
不明な場合、貸付承認通知書 3の貸付目的を記載してくだい。
【品名・規格】 返納申請別紙と同様、貸付承認通知書のとおり記載してください。
【備考】 物品についての補足、参考情報があれば記載してください。
・使用する際には部品の交換を要する
・所持するには特殊な資格が必要
・設置場所からの搬出には分解を要する など

## 処分予定一覧表（需要調査 掲載用） (3) (hidden)
[8 empty] | 令和 8 年7 月 1 日 | 令和 8 年 3 月 19 日
処分予定物品一覧表
【事業名】
先端融合領域イノベーション創出拠点の形成 次世代免疫制御を目指す創薬医学融合拠点
【購入等希望登録書提出期限】
令和8年7月10日（金）17時00分 必着
品名 | 規格 | 数量 | 単価（税込） | 金額（税込） | 取得日 | 保管又は設置場所 | 損耗程度 | 備考
超低温フリーザー（４９０L） | サーモフィッシャーサイエンティフィック ２ドア 縦型994 | 1 | 1785000 | 1785000 | 2007-11-16 | 国立大学法人京都大学医学研究科・医学部 （京都市左京区吉田近衛町） | C | 多年の使用により性能劣化、摩耗激しい。メーカーの修理対応期限超過で修理不可能。
実験動物麻酔装置（卓上型）インフルラン気化器取込付 | シナノ製作所SN-487-1 | 1 | 427140 | 427140 | 2009-02-23 | 国立大学法人京都大学医学研究科・医学部 （京都市左京区吉田近衛町） | C | 多年の使用により性能劣化、摩耗激しい。メーカーの修理対応期限超過で修理不可能。
1.規格は、メーカー、型式等の参考情報を記載している。
2.単価及び金額は、取得時の価格（税込）を記載している。
3.保管又は設置場所は、現在の物品の保管場所を記載している。
4.損耗程度とは、A 現時点で修理費が取得価格の20％未満と推定されるもの。
B 〃 20％以上50％未満と推定されるもの。
C 〃 50％以上と推定されるもの。
5.備考は物品の状態を簡潔に記載したものであり、状態の全てを記載したものではないことに留意すること。
＜記載の仕方＞
【事業名】 物品を取得した事業名称を記載してください。
不明な場合、貸付承認通知書 3の貸付目的を記載してくだい。
【品名・規格】 返納申請別紙と同様、貸付承認通知書のとおり記載してください。
【備考】 物品についての補足、参考情報があれば記載してください。
・使用する際には部品の交換を要する
・所持するには特殊な資格が必要
・設置場所からの搬出には分解を要する など

## 処分予定一覧表（需要調査 掲載用） (4) (hidden)
[8 empty] | 令和 8 年7 月 1 日 | 令和 8 年 3 月 19 日
処分予定物品一覧表
【事業名】
新興分野人材養成 遺伝カウンセラー・コーディネータユニット
【購入等希望登録書提出期限】
令和8年7月10日（金）17時00分 必着
品名 | 規格 | 数量 | 単価（税込） | 金額（税込） | 取得日 | 保管又は設置場所 | 損耗程度 | 備考
遺伝子増幅装置 | アプライド製 ジーンAmp PCRシステム9700 | 1 | 850500 | 850500 | 2005-12-22 | 国立大学法人京都大学医学研究科・医学部 （京都市左京区吉田近衛町） | C | 多年の使用により性能劣化、摩耗激しい。メーカーの修理対応期限超過で修理不可能。
滅菌装置 | トミー精工社製オートクレーブSX-500 | 1 | 553350 | 553350 | 2005-12-22 | 国立大学法人京都大学医学研究科・医学部 （京都市左京区吉田近衛町） | C | 多年の使用により性能劣化、摩耗激しい。メーカーの修理対応期限超過で修理不可能。
卓上遠心機 | エッペンドルフ製冷却遠心機5415R | 1 | 330750 | 330750 | 2005-12-27 | 国立大学法人京都大学医学研究科・医学部 （京都市左京区吉田近衛町） | C | 多年の使用により性能劣化、摩耗激しい。メーカーの修理対応期限超過で修理不可能。
細胞培養装置 | ｻｰﾓｴﾚｸﾄﾛﾝ社製ﾕﾆﾊﾞｰｻﾙCO2ｲﾝｷｭﾍﾞｰﾀ(T/Cｾﾝｻｰ)F3110 | 1 | 924000 | 924000 | 2006-01-19 | 国立大学法人京都大学医学研究科・医学部 （京都市左京区吉田近衛町） | C | 多年の使用により性能劣化、摩耗激しい。メーカーの修理対応期限超過で修理不可能。
1.規格は、メーカー、型式等の参考情報を記載している。
2.単価及び金額は、取得時の価格（税込）を記載している。
3.保管又は設置場所は、現在の物品の保管場所を記載している。
4.損耗程度とは、A 現時点で修理費が取得価格の20％未満と推定されるもの。
B 〃 20％以上50％未満と推定されるもの。
C 〃 50％以上と推定されるもの。
5.備考は物品の状態を簡潔に記載したものであり、状態の全てを記載したものではないことに留意すること。
＜記載の仕方＞
【事業名】 物品を取得した事業名称を記載してください。
不明な場合、貸付承認通知書 3の貸付目的を記載してくだい。
【品名・規格】 返納申請別紙と同様、貸付承認通知書のとおり記載してください。
【備考】 物品についての補足、参考情報があれば記載してください。
・使用する際には部品の交換を要する
・所持するには特殊な資格が必要
・設置場所からの搬出には分解を要する など